## Sprachen (hidden)
|  | Sprachen | Hinweise: Die FR- und IT-Texte sollten wenn immer möglich in etwa die gleiche Länge haben wie der DE-Text. Sollten bei der Übersetzung Schwierigkeiten wegen der Excel-Formatierung entstehen, bitte Text zumindest inhaltlich übersetzten und Zelle farblich markieren, damit korrektes Format nachträglich eingestellt werden kann. Die Spalte "Zuweisung" muss für die Übersetzung nicht beachtet werden. Sie zeigt lediglich an, in welchem Arbeitsblatt und in welcher Zelle der Text im Excel-Tool angezeigt wird. Zellen mit identischen Begriffen (Duplikaten) wurden ausgeblendet. Dies um zu verhindern dass diese fälschlicherweise doppelt übersetzt werden.
|  | Zuweisung |  | Übersetzung |  |  | Aktive Sprache
Nr. |  | Arbeitsblatt | Zelle/Bereich | Deutsch | Französisch | Italienisch | IT
1 | 1 | Allgemein
1.1 | 2 | Allgemein | Fusszeile Links | Energieverbrauchsanalyse EVA | Analyse de consommation énergétique ACE | Analisi del consumo energetico ACE | Analisi del consumo energetico ACE
1.1 | 3 | Allgemein | Fusszeile Mitte | EVA-Tool v1.11_i | Outil ACE v1.11_i | Tool ACE v1.11_i | Tool ACE v1.11_i
1.1 | 4 | Allgemein | Fusszeile Rechts | Konferenz Kantonaler Energiefachstellen (EnFK) | Conférence des services cantonaux de l’énergie (EnFK) | Conferenza dei servizi cantonali dell’energia (EnFK) | Conferenza dei servizi cantonali dell’energia (EnFK)
1.1 | 5 | Allgemein | Blattname | Anleitung | Introduction | Guida rapida | Start
1.1 | 6 | Allgemein | Blattname | Titelblatt | Page de couverture | Frontespizio | Titel
1.1 | 7 | Allgemein | Blattname | Formular A | Formulaire A | Formulario A | Formular A
1.1 | 8 | Allgemein | Blattname | Formular B | Formulaire B | Formulario B | Formular B
1.1 | 9 | Allgemein | Blattname | Formular C | Formulaire C | Formulario C | Formular C
1.1 | 10 | Allgemein | Blattname | Formular D | Formulaire D | Formulario D | Formular D
1.1 | 11 | Allgemein | Blattname | Formular E | Formulaire E | Formulario E | Formular E
1.1 | 12 | Allgemein | Blattname | Formular F1 + F2 | Formulaire F1 + F2 | Formulario F1 + F2 | Formular F1 + F2
1.1 | 13 | Allgemein | Blattname | Beschreibungen | Descriptions | Descrizioni | Details
1.1 | 14 | Allgemein | Blattname | Report | Rapport | Rapporto | Report
2 | 15 | Blatt Admin
2.1 | 16.1 | Allgemein | MsgBox | Übertragung erfolgreich | Transfert effectué | Trasferimento effettuato | Trasferimento effettuato
2.1 | 16.2 | Allgemein | MsgBox | Fehler beim Starten des Snipping Tools. Bitte das Snipping Tool gemäss Anleitung manuell starten. | Erreur lors du lancement de l'Outil Capture. Veuillez démarrer l'Outil Capture manuellement suivant les instructions. | Errore al lancio dello Snipping Tool. Avviare lo Snipping Tool manualmente seguendo le istruzioni. | Errore al lancio dello Snipping Tool. Avviare lo Snipping Tool manualmente seguendo le istruzioni.
2.1 | 17 | Allgemein | HTML Energieflussdiagramm | Energieflussdiagramm EVA | Diagramme des flux energetiques ACE | Diagramma del flusso energetico ACE | Diagramma del flusso energetico ACE
2.1 | 18 | Blatt Admin | A3 | Version | Version | Versione | Versione
2.1 | 19 | Blatt Admin | A4 | Version: | Version: | Versione: | Versione:
2.1 | 20 | Blatt Admin | A5 | Versionsdatum: | Date de la version: | Data della versione: | Data della versione:
2.1 | 21 | Blatt Admin | A7 | Dropdowns | Listes déroulantes | Menu dropdown | Menu dropdown
2.1 | 22 | Blatt Admin | A8 | Anzahl Gebaeude | Nombre de bâtiments | Numero di edifici | Numero di edifici
2.1 | 23 | Blatt Admin | A19 | Massnahmenbeschreibung | Description des mesures d’amélioration | Descrizione delle misure | Descrizione delle misure
2.1 | 24 | Blatt Admin | A20 | a) im Arbeitsblatt "Details" | a) dans la feuille de travail «Details» | a) nel foglio di lavoro «Details» | a) nel foglio di lavoro «Details»
2.1 | 25.1 | Blatt Admin | A21 | b) in separatem Beilagendokument | b) dans un document annexé | b) in un allegato a parte | b) in un allegato a parte
2.1 | 25.2 | Blatt Admin | A22 | Ja oder Nein | Oui ou Non | Sì o No | Sì o No
2.1 | 25.3 | Blatt Admin | A23 | ja | oui | sì | sì
2.1 | 25.4 | Blatt Admin | A24 | nein | non | no | no
2.1 | 26 | Blatt Admin | A25 | Zustand | Etat | Stato | Stato
2.1 | 27 | Blatt Admin | A26 | gut | bon | buono | buono
2.1 | 28 | Blatt Admin | A27 | mittel | moyen | medio | medio
2.1 | 29 | Blatt Admin | A28 | schlecht | mauvais | pessimo | pessimo
2.1 | 30 | Blatt Admin | A29 | Energieträger | Agent énergétique | Vettore energetico | Vettore energetico
2.1 | 31 | Blatt Admin | A27: Buchst. Heizöl | Ö | M | O | O
2.1 | 32 | Blatt Admin | A28: Buchst. Erdgas | G | G | G | G
2.1 | 33 | Blatt Admin | A29: Buchst. Fernwärme/-kälte | F | D | T | T
2.1 | 34 | Blatt Admin | A30: Buchst. Holz, Biomasse | H | B | L | L
2.1 | 35 | Blatt Admin | A31: Buchst. Weitere Brennstoffe | W | A | A | A
2.1 | 36 | Blatt Admin | A32: Buchst. Elektrische Energie | E | E | E | E
2.1 | 37 | Blatt Admin | B27 | Heizöl | Mazout | Olio combustile | Olio combustile
2.1 | 38 | Blatt Admin | B28 | Erdgas | Gaz naturel | Gas naturale | Gas naturale
2.1 | 39 | Blatt Admin | B29 | Fernwärme/-kälte | Chaleur ou froid à distance | Teleriscaldamento/teleraffrescamento | Teleriscaldamento/teleraffrescamento
2.1 | 40 | Blatt Admin | B30 | Holz, Biomasse | Bois, biomasse | Legna, biomassa | Legna, biomassa
2.1 | 41 | Blatt Admin | B31 | Weitere Brennstoffe | Autres combustibles | Altri combustibili | Altri combustibili
2.1 | 42 | Blatt Admin | B32 | Elektrische Energie | Energie électrique | Energia elettrica | Energia elettrica
2.1 | 43 | Blatt Admin | A33 | Kostenanteil Energie | Part des coûts de l’énergie | Quota costi energia | Quota costi energia
2.1 | 44 | Blatt Admin | A43 | Sprachwahl | Choix de la langue | Selezione della lingua | Selezione della lingua
2.1 | 44.1 | Blatt Admin | A61 | Gewichtungsfaktoren | Facteurs de pondération | Fattori di ponderazione | Fattori di ponderazione
2.2 | 45 | Blatt Sankey
2.2 | 45.01 | Blatt Sankey | J7 | Umweltenergie | Energie de l'environnement | Energia ambientale | Energia ambientale
2.2 | 45.02 | Blatt Sankey | J8 | Abwärmenutzung | Utilisation des rejets thermiques | Utilizzo di calore residuo | Utilizzo di calore residuo
2.2 | 45.03 | Blatt Sankey | J9 | Solarwaerme | Chaleur solaire | Calore solare | Calore solare
2.2 | 45.04 | Blatt Sankey | J10 | Strombezug Werk | Achat Electricité de l'usine | Prelievo di elettricità stabilimento | Prelievo di elettricità stabilimento
2.2 | 45.05 | Blatt Sankey | J11 | Stromproduktion Erneuerbar | Prod. d'électricité d'origine renouvelable | Produzione di elettricità da fonti rinnovabili | Produzione di elettricità da fonti rinnovabili
2.2 | 45.06 | Blatt Sankey | J12 | Bezug Thermisch | Achat thermique | Prelievo energia termica | Prelievo energia termica
2.2 | 45.07 | Blatt Sankey | J13 | Bezug Elektrisch | Achat d'électricité | Prelievo energia elettrica | Prelievo energia elettrica
2.2 | 45.08 | Blatt Sankey | J14 | WP/KM | PAC//Machine frigorifique | PC/MF | PC/MF
2.2 | 45.09 | Blatt Sankey | J15 | Direktnutzung Abwärme | Utilisation directe des rejets thermiques | Utilizzo diretto di calore residuo | Utilizzo diretto di calore residuo
2.2 | 45.1 | Blatt Sankey | J16 | Direktnutzung Umweltenergie | Utilisation directe de l'énergie de l'env. | Utilizzo diretto di energia ambientale | Utilizzo diretto di energia ambientale
2.2 | 45.11 | Blatt Sankey | J17 | BHKW | CCF | CTEB | CTEB
2.2 | 45.12 | Blatt Sankey | J18 | Bedarf Thermisch | Besoin thermique | Fabbisogno energia termica | Fabbisogno energia termica
2.2 | 45.13 | Blatt Sankey | J19 | Bedarf Elektrisch | Besoin en électricité | Fabbisogno elettricità | Fabbisogno elettricità
2.2 | 45.14 | Blatt Sankey | J56 | Verluste (Erzeugung/Verteilung) | Pertes (production/distribution) | Perdite (produzione/distribuzione) | Perdite (produzione/distribuzione)
2.2 | 45.15 | Blatt Sankey | J57 | Endenergiebezug | Énergie finale | Energia finale | Energia finale
3 | 45 | Blatt Anleitung
3.1 | 46 | Blatt Anleitung | A1 | Kurzanleitung | Brève introduction | Guida rapida | Guida rapida
3.1 | 47 | Blatt Anleitung | A2 | Energieverbrauchsanalyse EVA | Analyse de consommation énergétique ACE | Analisi del consumo energetico ACE | Analisi del consumo energetico ACE
3.1 | 48 | Blatt Anleitung | A5 | Sprache | Langue | Lingua | Lingua
3.1 | 49 | Blatt Anleitung | A8 | Zweck und Ziel | Buts | Obiettivi | Obiettivi
3.1 | 50 | Blatt Anleitung | A9 | Bei einer Energieverbrauchsanalyse sind Massnahmen aufzuzeigen, mit denen der gesamte Energieverbrauch in den Gebäuden und Anlagen (unter Berücksichtigung der Wirtschaftlichkeit) um 15 Prozent reduziert werden kann. | Dans une analyse de la consommation énergétique, il faut montrer les mesures d’amélioration au moyen desquelles il est possible de réduire de 15 % la consommation énergétique totale dans les bâtiments et les installations (compte tenu de la rentabilité). | In un’analisi del consumo energetico devono essere presentate le misure tramite le quali ridurre del 15% il consumo di energia complessiva degli edifici e degli impianti (tenendo conto della redditività). | In un’analisi del consumo energetico devono essere presentate le misure tramite le quali ridurre del 15% il consumo di energia complessiva degli edifici e degli impianti (tenendo conto della redditività).
3.1 | 51 | Blatt Anleitung | A10 | Die zu realisierenden Massnahmen zur Energieverbrauchsreduktion werden durch den Grossverbraucher resp. den vom Grossverbraucher beauftragten Energiespezialisten selbst deklariert. Diese Massnahmen werden anschliessend durch die zuständige kantonale Behörde genehmigt. Die Massnahmen sind innert der drei vom Kanton vorgegebenen Jahre auszuführen. | Les mesures d’amélioration à réaliser pour réduire la consommation énergétique sont déclarées par les gros consommateurs ou leur spécialiste en énergie mandaté par l'entreprise. Ces mesures sont ensuite approvuées par l’autorité cantonale compétente. Les mesures d’amélioration doivent être réalisées dans les trois ans prescrites par le canton après avoir été annoncées. | Le misure da realizzare per la riduzione del consumo di energia devono essere dichiarate dal Grande consumatore stesso o dallo specialista energetico incaricato dal Grande consumatore. Queste misure dovranno essere infine approvate dall’ente cantonale competente. Le misure dichiarate devono essere realizzate entro i tre anni previsti dal Cantone. | Le misure da realizzare per la riduzione del consumo di energia devono essere dichiarate dal Grande consumatore stesso o dallo specialista energetico incaricato dal Grande consumatore. Queste misure dovranno essere infine approvate dall’ente cantonale competente. Le misure dichiarate devono essere realizzate entro i tre anni previsti dal Cantone.
3.1 | 52 | Blatt Anleitung | A11 | Die Energieträger werden mit folgenden Gewichtungsfaktoren gewichtet: Elektrizität: 2, Heizöl & Erdgas: 1, Fernwärme/-kälte (inkl. externer Abwärme): 0.6, Holz & Biomasse: 0.7, Umweltwärme (inkl. interner Abwärme) & erneuerbare Stromeigenproduktion: 0 | Les agents énergétiques sont pondérés par les facteurs suivants : électricité : 2 ¦ mazout & gaz naturel : 1 ¦ chaleur ou froid à distance (rejets extérieurs de chaleur compris) : 0,6 ¦ bois & biomasse : 0,7 ¦ chaleur ambiante (rejets intérieurs de chaleur compris) & production renouvelable d’électricité : 0 | I vettori energetici sono ponderati con i seguenti fattori: elettricità: 2; olio combustibile e gas naturale: 1; teleriscaldamento/teleraffrescamento (incl. calore residuo esterno): 0,6; legna e biomassa: 0,7; calore ambientale (incl. calore residuo interno) e produzione autonoma di elettricità da fonti rinnovabili: 0 | I vettori energetici sono ponderati con i seguenti fattori: elettricità: 2; olio combustibile e gas naturale: 1; teleriscaldamento/teleraffrescamento (incl. calore residuo esterno): 0,6; legna e biomassa: 0,7; calore ambientale (incl. calore residuo interno) e produzione autonoma di elettricità da fonti rinnovabili: 0
3.1 | 53 | Blatt Anleitung | A13 | Aufbau | Structure | Struttura | Struttura
3.1 | 54 | Blatt Anleitung | A14 | Dieses Excel-Tool besteht aus mehreren Arbeitsblättern: | Cet outil Excel est constitué de plusieurs feuilles de travail: | Questo tool Excel è composto da più fogli di lavoro: | Questo tool Excel è composto da più fogli di lavoro:
3.1 | 55 | Blatt Anleitung | A26 | Bedienung | Indications d’emploi | Utilizzo | Utilizzo
3.1 | 55.1 | Blatt Anleitung | A40 | Problembehebung | Résolution de problèmes | Risoluzione dei problemi | Risoluzione dei problemi
3.1 | 56 | Blatt Anleitung | A44 | Disclaimer | Exclusion de responsabilité | Disclaimer | Disclaimer
3.1 | 57 | Blatt Anleitung | A45 | Diese Arbeitsmappe wurde im Auftrag der Konferenz Kantonaler Energiefachstellen (EnFK) erstellt. Weder der Auftraggeber noch der Ersteller haften für die Richtigkeit der Resultate oder Schlussfolgerungen, welche aus dieser Arbeitsmappe gezogen werden. Für die Richtigkeit der Angaben haftet der Benutzer dieser Arbeitsmappe. | Le présent classeur de travail a été réalisé sur mandat de la Conférence des services cantonaux de l’énergie (EnFK). Ni le mandant ni le mandataire ne répondent de la justesse des résultats ou des conclusions qui sont tirées du présent classeur de travail. L’utilisateur du présent classeur de travail répond lui-même de la justesse des données. | Questa cartella di lavoro è stata realizzata su incarico della Conferenza dei servizi cantonali dell’energia (EnFK). Né il committente né il creatore della cartella di lavoro rispondono della correttezza dei risultati e delle conclusioni con questa ottenuti. Della correttezza dei dati risponde l’utente della cartella di lavoro. | Questa cartella di lavoro è stata realizzata su incarico della Conferenza dei servizi cantonali dell’energia (EnFK). Né il committente né il creatore della cartella di lavoro rispondono della correttezza dei risultati e delle conclusioni con questa ottenuti. Della correttezza dei dati risponde l’utente della cartella di lavoro.
3.1 | 58 | Blatt Anleitung | B15 | Titelblatt: | Feuille de titre: | Frontespizio | Titel:
3.1 | 59 | Blatt Anleitung | B16 | Formular A: | Formulaire A: | Formulario A: | Formular A:
3.1 | 60 | Blatt Anleitung | B17 | Formular B: | Formulaire B: | Formulario B: | Formular B:
3.1 | 61 | Blatt Anleitung | B18 | Formular C: | Formulaire C | Formulario C: | Formular C:
3.1 | 62 | Blatt Anleitung | B19 | Formular D: | Formulaire D | Formulario D: | Formular D:
3.1 | 63 | Blatt Anleitung | B20 | Formular E: | Formulaire E | Formulario E: | Formular E:
3.1 | 64 | Blatt Anleitung | B21 | Formular F1: | Formulaire F1: | Formulario F1: | Formular F1:
3.1 | 65 | Blatt Anleitung | B22 | Formular F2: | Formulaire F2: | Formulario F2: | Formular F2:
3.1 | 66 | Blatt Anleitung | B23 | Beschreibungen: | Descriptions: | Descrizioni: | Details:
3.1 | 67 | Blatt Anleitung | B24 | Report: | Rapport: | Rapporto: | Report:
3.1 | 68 | Blatt Anleitung | B27 | Die Eingaben müssen in chronologischer Reihenfolge von oben nach unten erfolgen. Resultate werden zum Teil erst angezeigt, wenn alle dazugehörigen zwingenden Eingabefelder ausgefüllt wurden. | Les saisies doivent être faites par ordre chronologique de haut en bas. Dans certains cas, les résultats s’affichent seulement lorsque tous les champs de saisie obligatoire correspondants sont remplis. | L’inserimento dei dati deve essere effettuato in ordine cronologico dall’alto verso il basso. In alcuni casi i risultati vengono visualizzati solo se sono stati compilati tutti i campi obbligatori. | L’inserimento dei dati deve essere effettuato in ordine cronologico dall’alto verso il basso. In alcuni casi i risultati vengono visualizzati solo se sono stati compilati tutti i campi obbligatori.
3.1 | 69 | Blatt Anleitung | B28 | Bitte beachten Sie, dass diese Arbeitsmappe nur funktioniert, wenn die Makroausführung in Excel erlaubt ist (Excel-Option). | Veuillez noter que ce classeur de travail ne fonctionne que si l’exécution des macros est autorisée (option dans Excel). | Tenere presente che la cartella di lavoro funziona solo se viene consentita l’esecuzione delle macro in Microsoft Excel (Opzioni Excel). | Tenere presente che la cartella di lavoro funziona solo se viene consentita l’esecuzione delle macro in Microsoft Excel (Opzioni Excel).
3.1 | 70 | Blatt Anleitung | B29 | Die Blätter dieser Arbeitsmappe sind geschützt, um zu verhindern, dass versehentlich Formeln überschrieben werden. | Les feuilles de ce classeur de travail sont protégées pour éviter que des formules ne soient écrasées par mégarde. | I fogli di questa cartella di lavoro sono protetti per evitare che le formule contenute nelle celle vengano inavvertitamente sovrascritte. | I fogli di questa cartella di lavoro sono protetti per evitare che le formule contenute nelle celle vengano inavvertitamente sovrascritte.
3.1 | 71 | Blatt Anleitung | B30 | Die Felder sind zum Teil farblich markiert: | Les champs sont en partie signalés par des couleurs: | I campi per l’inserimento dei dati sono in parte suddivisi secondo il seguente codice di colore: | I campi per l’inserimento dei dati sono in parte suddivisi secondo il seguente codice di colore:
3.1 | 71.1 | Blatt Anleitung | B41 | Diese Arbeitsmappe wurde in der Ansicht "Seitenlayout" erstellt. In dieser Ansicht kann es passieren, dass Excel fälschlicherweise zwei oder mehr Zellen gleichzeitig auswählt (und dadurch allenfalls Links nicht mehr funktionieren). Vergrössern oder verkleinern Sie in diesem Fall die Ansicht (Zoom) oder wählen Sie in der Registerkarte Ansicht anstatt "Seitenlayout" die Darstellung "Normal". | Ce classeur a été créé dans l’affichage "Mise en page". Dans Excel, il peut se produire que deux cellules ou plus soient sélectionnées simultanément par erreur avec ce type d’affichage (ce qui peut aussi avoir pour effet que les liens ne fonctionnent plus). Si c’est le cas, utilisez le zoom pour agrandir ou diminuer l’affichage ou alors changez le type d’affichage, en sélectionnant l’affichage "Normal" au lieu de l’affichage "Mise en page" dans l’onglet "Affichage". | Questa cartella di lavoro è stata realizzata nella visualizzazione «Layout di pagina». In questa visualizzazione può succedere che Excel selezioni erroneamente due o più celle contemporaneamente e che di conseguenza non funzionino più i link. In questo caso è consigliabile ingrandire o rimpicciolire la visualizzazione (Zoom) oppure scegliere nella scheda «Visualizza» la visualizzazione «Normale» anziché «Layout di pagina». | Questa cartella di lavoro è stata realizzata nella visualizzazione «Layout di pagina». In questa visualizzazione può succedere che Excel selezioni erroneamente due o più celle contemporaneamente e che di conseguenza non funzionino più i link. In questo caso è consigliabile ingrandire o rimpicciolire la visualizzazione (Zoom) oppure scegliere nella scheda «Visualizza» la visualizzazione «Normale» anziché «Layout di pagina».
3.1 | 71.2 | Blatt Anleitung | B42 | Eingabemeldungen unterstützen Sie mit Hinweisen zu den Eingaben und erscheinen im Normalfall automatisch neben der Eingabezelle. Sollten die Kommentare die Eingabezellen fälschlicherweise jedoch überdecken, können diese mit der Maus verschoben werden. | Des messages s’affichent pour vous aider dans votre saisie. Ils apparaissent normalement à côté de la cellule dans laquelle vous devez effectuer votre saisie. Si par erreur, ils devaient toutefois la masquer, vous pouvez les déplacer au moyen de votre souris. | I messaggi di input forniscono indicazioni utili per l'inserimento dei dati e solitamente vengono visualizzati accanto alla cella di input quando questa viene selezionata. Se tuttavia i commenti dovessero sovrapporsi alle celle di input basta postarli con il mouse. | I messaggi di input forniscono indicazioni utili per l'inserimento dei dati e solitamente vengono visualizzati accanto alla cella di input quando questa viene selezionata. Se tuttavia i commenti dovessero sovrapporsi alle celle di input basta postarli con il mouse.
3.1 | 72 | Blatt Anleitung | D15 | Allgemeine Angaben zum Unternehmen und zum Energiespezialisten | Renseignements généraux sur l’entreprise et sur le spécialiste en énergie | Indicazioni generali sulla ditta e lo specialista energetico | Indicazioni generali sulla ditta e lo specialista energetico
3.1 | 73 | Blatt Anleitung | D16 | Allgemeine Angaben zur Betriebsstätte | Renseignements généraux concernant le site d’exploitation | Indicazioni generali sullo stabilimento | Indicazioni generali sullo stabilimento
3.1 | 74 | Blatt Anleitung | D17 | Angaben zu den Gebäuden und technischen Anlagen | Renseignements sur les bâtiments et sur les installations techniques | Indicazioni su edifici ed impianti tecnici | Indicazioni su edifici ed impianti tecnici
3.1 | 75 | Blatt Anleitung | D18 | Angaben zum Endenergiebezug | Renseignements sur l’achat d’énergie finale | Indicazioni sul prelievo di energia finale | Indicazioni sul prelievo di energia finale
3.1 | 76 | Blatt Anleitung | D19 | Angaben zum Energiebedarf der Hauptverbraucher | Renseignements sur les besoins en énergie des consommateurs principaux | Indicazioni sul fabbisogno di energia dei consumatori principali | Indicazioni sul fabbisogno di energia dei consumatori principali
3.1 | 77 | Blatt Anleitung | D20 | Neue Massnahmen und Wirtschaftlichkeit | Nouvelles mesures d’amélioration et rentabilité | Nuove misure e redditività | Nuove misure e redditività
3.1 | 78 | Blatt Anleitung | D21 | Deklaration der umzusetzenden neuen Massnahmen | Déclaration des mesures d’amélioration devant être mises en œuvre | Dichiarazione delle nuove misure da attuare | Dichiarazione delle nuove misure da attuare
3.1 | 79 | Blatt Anleitung | D22 | Massnahmen der letzten 5 Jahre | Mesures d’amélioration des 5 dernières années | Misure realizzate negli ultimi 5 anni | Misure realizzate negli ultimi 5 anni
3.1 | 80 | Blatt Anleitung | D23 | Beschreibung der Massnahmen von Formular E und F2 | Description des mesures d’amélioration des formulaires E et F2 | Descrizione delle misure dei Formulari E ed F2 | Descrizione delle misure dei Formulari E ed F2
3.1 | 81 | Blatt Anleitung | D24 | Übersicht zu den wichtigsten Daten der Energieverbrauchsanalyse | Vue d’ensemble des principales données relatives à l’analyse de la consommation énergétique | Panoramica sui dati più rilevanti dell’analisi del consumo energetico | Panoramica sui dati più rilevanti dell’analisi del consumo energetico
3.1 | 82 | Blatt Anleitung | D32 | Zwingende Angaben | Renseignements obligatoires | Indicazioni obbligatorie | Indicazioni obbligatorie
3.1 | 83 | Blatt Anleitung | D34 | Fakultative Angaben | Renseignements facultatifs | Indicazioni facoltative | Indicazioni facoltative
3.1 | 84 | Blatt Anleitung | D36 | Wichtige Hinweise | Remarques importantes | Avvertenze importanti | Avvertenze importanti
3.1 | 85 | Blatt Anleitung | D38 | Zielgrösse der Energieverbrauchsanalyse | Valeur cible de l'analyse de consommation énergétique | Valore target dell’analisi del consumo energetico | Valore target dell’analisi del consumo energetico
4 | 86 | Blatt Titelblatt
4.1 | 87 | Blatt Titelblatt | A2 | Energieverbrauchsanalyse für Grossverbraucher | Analyse de consommation énergétique pour gros consommateurs | Analisi del consumo energetico per grandi consumatori | Analisi del consumo energetico per grandi consumatori
4.1 | 88 | Blatt Titelblatt | A3 | Titelblatt | Page de couverture | Frontespizio | Frontespizio
4.1 | 89 | Blatt Titelblatt | B5 | Firmenname / Adresse: | Nom de l’entreprise / adresse: | Nome della ditta/indirizzo: | Nome della ditta/indirizzo:
4.1 | 90 | Blatt Titelblatt | B8 | Kontaktperson Firma: | Contact dans l’entreprise: | Persona di contatto: | Persona di contatto:
4.1 | 91 | Blatt Titelblatt | B12 | Betriebsstätte: | Site d’exploitation: | Stabilimento: | Stabilimento:
4.1 | 92 | Blatt Titelblatt | B16 | Energiespezialist/In / Ingenieurbüro: | Spécialiste en énergie/bureau d’ingén. | Specialista energetico/studio ingegn.: | Specialista energetico/studio ingegn.:
4.1 | 93 | Blatt Titelblatt | B19 | Kontaktperson Firma: | Contact dans l’entreprise: | Persona di contatto: | Persona di contatto:
4.1 | 94 | Blatt Titelblatt | B25 | Datum der Berichterfassung: | Date de la saisie du rapport: | Data del rapporto: | Data del rapporto:
4.1 | 95 | Blatt Titelblatt | F8 | Name: | Nom: | Nome: | Nome:
4.1 | 96 | Blatt Titelblatt | F9 | Tel.: | Tél.: | Tel.: | Tel.:
4.1 | 97 | Blatt Titelblatt | F10 | Email: | Courriel: | Email: | Email:
4.1 | 99 | Blatt Titelblatt | F19 | Name: | Nom: | Nome: | Nome:
4.1 | 100 | Blatt Titelblatt | F20 | Tel.: | Tél.: | Tel.: | Tel.:
4.1 | 101 | Blatt Titelblatt | F21 | Email: | Courriel: | Email: | Email:
4.1 | 102 | Blatt Titelblatt | J9 | Fax: | Fax: | Fax: | Fax:
4.1 | 103 | Blatt Titelblatt | J20 | Fax: | Fax: | Fax: | Fax:
4.1 | 104 | Blatt Titelblatt | J25 | Version: | Version: | Versione: | Versione:
5 | 105 | Blatt Formular A
5.1 | 106 | Blatt Formular A | A1 | Formular A | Formulaire A | Formulario A | Formulario A
5.1 | 107 | Blatt Formular A | A2 | Allgemeine Angaben zur Betriebsstätte | Renseignements généraux concernant le site d’exploitation | Indicazioni generali sullo stabilimento | Indicazioni generali sullo stabilimento
5.1 | 108 | Blatt Formular A | A16 | Beilagenverzeichnis und ergänzende Dokumente | Liste des annexes et documents complémentaires | Elenco degli allegati e dei documenti complementari | Elenco degli allegati e dei documenti complementari
5.1 | 109 | Blatt Formular A | B5 | Firmenname und Adresse: | Nom et adresse de l’entreprise | Nome della ditta e indirizzo: | Nome della ditta e indirizzo:
5.1 | 110 | Blatt Formular A | B6 | Kontaktperson: | Contact: | Persona di contatto: | Persona di contatto:
5.1 | 111 | Blatt Formular A | B7 | Branche: | Branche: | Settore: | Settore:
5.1 | 112 | Blatt Formular A | B8 | Geschäftstätigkeit: | Activité: | Attività: | Attività:
5.1 | 113 | Blatt Formular A | B9 | Anzahl Mitarbeiter Total: | Total des collaborateurs: | Totale numero collaboratori: | Totale numero collaboratori:
5.1 | 114 | Blatt Formular A | B10 | Anzahl Mitarbeiter auf Vollzeitstellen umgerechnet: | Nombre de collaborateurs, équivalents plein temps: | Numero collaboratori, in equivalenti a tempo pieno: | Numero collaboratori, in equivalenti a tempo pieno:
5.1 | 115 | Blatt Formular A | B11 | Betriebsorganisation: | Organisation de l’exploitation: | Organizzazione aziendale: | Organizzazione aziendale:
5.1 | 116 | Blatt Formular A | B12 | Produktionszeit / Arbeitszeit: | Durée de la production ou du travail | Tempo di produzione/tempo di lavoro: | Tempo di produzione/tempo di lavoro:
5.1 | 117 | Blatt Formular A | B13 | Absatz oder Umsatz pro Jahr: | Ventes ou chiffre d’affaires, par an | Vendite o fatturato annuo: | Vendite o fatturato annuo:
5.1 | 118 | Blatt Formular A | B14 | Anzahl Gebäude: | Nombre de bâtiments: | Numero di edifici: | Numero di edifici:
5.1 | 119 | Blatt Formular A | B18 | Erforderliche Beilagen: | Annexes obligatoires: | Allegati obbligatori: | Allegati obbligatori:
5.1 | 120 | Blatt Formular A | B19 | Massnahmenbeschreibungen: | Descriptions des mesures d’amélioration en: | Descrizione delle misure: | Descrizione delle misure:
5.1 | 121 | Blatt Formular A | B20 | Hinweise: | Remarques: | Avvertenze: | Avvertenze:
5.1 | 122 | Blatt Formular A | B23 | Situations-/Katasterplan der Gebäude: | Plans de situation ou cadastral des bâtiments | Piano di situazione/piano catastale degli edifici: | Piano di situazione/piano catastale degli edifici:
5.1 | 123 | Blatt Formular A | B26 | Fakultative Beilagen: | Annexes facultatives: | Allegati facoltativi: | Allegati facoltativi:
5.1 | 124 | Blatt Formular A | B27 | Berichte: | Rapports | Rapporti: | Rapporti:
5.1 | 125 | Blatt Formular A | B29 | Wichtigste Grundrisse und Schemata: | Principaux plans et Schémas | Piantine e schemi più importanti: | Piantine e schemi più importanti:
5.1 | 126 | Blatt Formular A | B31 | Weiteres: | Autres | Altro: | Altro:
5.1 | 127 | Blatt Formular A | C20 | - Massnahmen der Formulare E und F müssen im Blatt "Beschreibungen" dieses EVA-Tools oder einer Beilage nachvollziehbar beschrieben werden. Bitte per obigem Dropdown auswählen. | - Les mesures d'amélioration des formulaires E et F doivent être clairement décrites dans la feuille "Descriptions" de ce classeur ou dans une annexe. Utilisez la liste déroulante pour la sélection. | - Le misure dei Formulari E ed F devono essere descritte in modo chiaro nel foglio di lavoro «Descrizioni» o in un documento allegato. Selezionare una delle due opzioni nel dropdown sopra. | - Le misure dei Formulari E ed F devono essere descritte in modo chiaro nel foglio di lavoro «Descrizioni» o in un documento allegato. Selezionare una delle due opzioni nel dropdown sopra.
5.1 | 128 | Blatt Formular A | C21 | - Auch in der Beilage müssen Einspar- und Kostenberechnungen nachvollziehbar aufzeigt werden. | - Les calculs d’économies et de coûts doivent également être présentés clairement dans l’annexe. | - Anche nell’allegato i risparmi e i costi calcolati devono essere illustrati in modo chiaro. | - Anche nell’allegato i risparmi e i costi calcolati devono essere illustrati in modo chiaro.
5.1 | 129 | Blatt Formular A | E18 | Auswahl Massnahmenbeschreibungen: | Sélection des descriptions des mesures d’amélioration: | Selezionare la modalità di descrizione delle misure: | Selezionare la modalità di descrizione delle misure:
5.1 | 130 | Blatt Formular A | E22 | Dokumentenname: | Nom du document: | Nome del documento: | Nome del documento:
5.1 | 131 | Blatt Formular A | E26 | Dokumentenname: | Nom du document: | Nome del documento: | Nome del documento:
5.1 | 132 | Blatt Formular A | F12 | Stunden pro Tag | heures par jour | ore al giorno | ore al giorno
5.1 | 133 | Blatt Formular A | F14 | Hinweis: In Formular B wird die Anzahl Eingabeblätter (zur Angabe der Gebäudedaten) automatisch dieser Eingabe angepasst. | Remarque: le nombre nombre d'onglet "formulaire B" (destinés aux données relatives aux bâtiments) correspond automatiquement à cette information. | Avvertenza: nel Formulario B il numero di fogli di lavoro (per l’immissione dei dati sugli edifici) corrisponde all'indicazione qui fornita. | Avvertenza: nel Formulario B il numero di fogli di lavoro (per l’immissione dei dati sugli edifici) corrisponde all'indicazione qui fornita.
5.1 | 134 | Blatt Formular A | G9 | Personen | personnes | persone | persone
5.1 | 135 | Blatt Formular A | G10 | Personen | personnes | persone | persone
5.1 | 136 | Blatt Formular A | K11 | - schichtig | (1 = travail en 1 x 8, 2 = 2 x 8, 3 = 3 x 8) | turni lavorativi | turni lavorativi
5.1 | 137 | Blatt Formular A | L12 | Tage pro Woche | jours par semaine | giorni alla settimana | giorni alla settimana
5.1 | 138 | Blatt Formular A | O6 | Tel.: | Tél.: | Tel.: | Tel.:
5.1 | 139 | Blatt Formular A | X6 | Email: | Courriel: | Email: | Email:
5.1 | 140 | Blatt Formular A | V18 (in Formel) | Dokumentenname: | Nom du document: | Nome del documento: | Nome del documento:
5.1 | 141 | Blatt Formular A | V22 | Dokumentenname: | Nom du document: | Nome del documento: | Nome del documento:
5.1 | 142 | Blatt Formular A | V26 | Dokumentenname: | Nom du document: | Nome del documento: | Nome del documento:
6 | 143 | Blatt Formular B
6.1 | 144 | Blatt Formular B | A1 | Formular B | Formulaire B | Formulario B | Formulario B
6.1 | 145 | Blatt Formular B | A2 | Angaben zu den Gebäuden und Technischen Anlagen | Renseignements sur les bâtiments et sur les installations techniques | Indicazioni su edifici ed impianti tecnici | Indicazioni su edifici ed impianti tecnici
6.1 | 146 | Blatt Formular B | A5 | Gebäudedaten | Données relatives aux bâtiments | Dati sull’edificio | Dati sull’edificio
6.1 | 147 | Blatt Formular B | A15 | Anlagedaten | Données relatives aux installations | Dati sugli impianti | Dati sugli impianti
6.1 | 148 | Blatt Formular B | A16 | Nr. | N° | N° | N°
6.1 | 149 | Blatt Formular B | A17 | B.9 Energieerzeugungsanlagen | B.9 Installations de production d’énergie | B.9 Impianti di produzione di energia | B.9 Impianti di produzione di energia
6.1 | 150 | Blatt Formular B | A25 | B.10 Energieverbraucher Haustechnik | B.10 Consommateurs d’énergie pour la technique du bâtiment | B.10 Consumatori di energia tecnica impiantistica | B.10 Consumatori di energia tecnica impiantistica
6.1 | 151 | Blatt Formular B | A36 | B.11 Energieverbraucher Prozess u. Produktion | B.11 Consommateurs d’énergie pour les processus et la production | B.11 Consumatori di energia processi e produzione | B.11 Consumatori di energia processi e produzione
6.1 | 152 | Blatt Formular B | B6 | Gebäude-Nr.: | Bâtiment n° | N° edificio: | N° edificio:
6.1 | 153 | Blatt Formular B | B7 | Gebäudebezeichnung: | Désignation du bâtiment | Denominazione edificio: | Denominazione edificio:
6.1 | 154 | Blatt Formular B | B8 | Anzahl Geschosse: | Nombre d’étages | Numero di piani: | Numero di piani:
6.1 | 155 | Blatt Formular B | B9 | Geschossflächen: | Surfaces de plancher | Superfici di piano: | Superfici di piano:
6.1 | 156.1 | Blatt Formular B | B10 | Nutzungsarten: | Affectations | Tipi di utilizzo: | Tipi di utilizzo:
6.1 | 156.2 | Blatt Formular B | Eingabemeldungen I10 V10 AI10 | Beispiele für Nutzungsarten: | Exemples d'affectation | Esempi di tipo di utilizzo: | Esempi di tipo di utilizzo:
6.1 | 156.2 | Blatt Formular B | Eingabemeldungen I10 V10 AI10 | - Büro - Produktion - Lager - Küche - Restaurant - Kühlraum etc. | - Bureau - Production - Dépôts - Cuisine - Restaurant - Chambre froide etc. | - Ufficio - Produzione - Magazzino - Cucina - Ristorante - Locale frigorifero ecc. | - Ufficio - Produzione - Magazzino - Cucina - Ristorante - Locale frigorifero ecc.
6.1 | 157 | Blatt Formular B | B11 | Baujahr: | Année de construction: | Anno di costruzione: | Anno di costruzione:
6.1 | 158 | Blatt Formular B | B12 | Sanierungen/Erweiterungen: | Rénovations/agrandissements: | Risanam./ampliam.: | Risanam./ampliam.:
6.1 | 158 | Blatt Formular B | Eingabemeldung | Sanierungen/Erweiterungen: | Rénovations/agrandissements: | Risanamenti/ampliamenti: | Risanamenti/ampliamenti:
6.1 | 158 | Blatt Formular B | Eingabemeldung | Bitte geben Sie das Jahr sowie die Art der Sanierung/Erweiterung an. Beispiele: - 1990: Fensterersatz Produktion - 2005: Erweiterung 1. Etage (Büro) | Introduisez svp l'année et le type d'assainissement/extension: Exemples: - 1990: Remplacement des fenêtres Production - 2005: Extension 1er étage (Bureau) | Indicare l’anno e il tipo di risanamento/ampliamento. Esempi: - 1990: Sostituzione delle finestre Produzione - 2005: Ampliamento 1° piano (Ufficio) | Indicare l’anno e il tipo di risanamento/ampliamento. Esempi: - 1990: Sostituzione delle finestre Produzione - 2005: Ampliamento 1° piano (Ufficio)
6.1 | 159 | Blatt Formular B | B13 | Art der Gebäudehülle: | Type de construction: | Tipo di involucro edilizio: | Tipo di involucro edilizio:
6.1 | 160 | Blatt Formular B | B14 | U-Werte: | Valeurs U: | Valori U: | Valori U:
6.1 | 161 | Blatt Formular B | B16 | Anlage | Installation | Impianto | Impianto
6.1 | 162 | Blatt Formular B | H9 | Bruttogeschossfläche | Surface brute de plancher | Superficie utile lorda | Superficie utile lorda
6.1 | 163 | Blatt Formular B | H14 | Aussenwand | Paroi extérieure | Parete esterna | Parete esterna
6.1 | 164 | Blatt Formular B | I8 | Obergeschosse | Etages | Piani superiori | Piani superiori
6.1 | 165 | Blatt Formular B | O16 | Technische Daten | Données techniques | Dati tecnici | Dati tecnici
6.1 | 166 | Blatt Formular B | R10 | m² BGF | m² SBP | m² SUL | m² SUL
6.1 | 167 | Blatt Formular B | R14 | Fenster | Fenêtres | Finestre | Finestre
6.1 | 168 | Blatt Formular B | S8 | Untergeschosse | Sous-sols | Piani interrati | Piani interrati
6.1 | 169 | Blatt Formular B | U7 | Adresse: | Adresse: | Indirizzo: | Indirizzo:
6.1 | 170 | Blatt Formular B | X9 | m² BGF | m² SBP | m² SUL | m² SUL
6.1 | 171 | Blatt Formular B | X13 | Sonnenschutz: | Protection solaire: | Protezione solare: | Protezione solare:
6.1 | 172 | Blatt Formular B | Z14 | Boden gegen "unbeheizt" | Sol contre «non chauffé» | Pavimento verso «non riscaldato» | Pavimento verso «non riscaldato»
6.1 | 173 | Blatt Formular B | Z16 | Leistung [kW] | Puissance [kW] | Potenza [kW] | Potenza [kW]
6.1 | 174 | Blatt Formular B | AB9 | Beheizte Geschossfläche | Surface brute de plancher chauffée | Superficie di piano riscaldata | Superficie di piano riscaldata
6.1 | 175.1 | Blatt Formular B | AC16 | Betriebsst. [h/a] | Durée d’ex- pl. [h/an] | Ore di funzion. [h/a] | Ore di funzion. [h/a]
6.1 | 175.2 | Blatt Formular B | AE17 | WRG | Récup. de chaleur | RdC | RdC
6.1 | 176 | Blatt Formular B | AE10 | m² BGF | m² SBP | m² SUL | m² SUL
6.1 | 177 | Blatt Formular B | AF16 | Baujahr | Année de construct. | Anno di costruzione | Anno di costruzione
6.1 | 178 | Blatt Formular B | AI16 | Zustand | Etat | Stato | Stato
6.1 | 179 | Blatt Formular B | AL14 | Dach | Toiture | Tetto | Tetto
6.1 | 180 | Blatt Formular B | AL16 | Sanie- rungspflicht | Obligat. de rénovation | Obbligo di risanam. | Obbligo di risanam.
6.1 | 181 | Blatt Formular B | AR9 | m² BGF | m² SBP | m² SUL | m² SUL
6.1 | 182 | Blatt Formular B | AR10 | m² BGF | m² SBP | m² SUL | m² SUL
6.1 | 183 | Blatt Formular B | AR16 | Schema (Beilage) | Schéma (annexe) | Schema (allegato) | Schema (allegato)
7 | 184 | Blatt Formular C
7.1 | 185 | Blatt Formular C | A1 | Formular C | Formulaire C | Formulario C | Formulario C
7.1 | 186 | Blatt Formular C | A2 | Angaben zum Endenergiebezug | Renseignements sur l’achat d’énergie finale | Indicazioni sul prelievo di energia finale | Indicazioni sul prelievo di energia finale
7.1 | 187 | Blatt Formular C | A5 | C.1 Angabe des absoluten Endenergiebezugs | C.1 Saisie de l’achat d’énergie finale en chiffres absolus | C.1 Indicazioni sul prelievo assoluto di energia finale | C.1 Indicazioni sul prelievo assoluto di energia finale
7.1 | 188 | Blatt Formular C | A7 | Aktuellstes abgeschlossenes Kalenderjahr: | Année civile clôturée la plus récente | Anno civile concluso più recente: | Anno civile concluso più recente:
7.1 | 189 | Blatt Formular C | A11 | Thermische Energie ¹⁾: | Energie thermique ¹⁾: | Energia termica ¹⁾: | Energia termica ¹⁾:
7.1 | 190 | Blatt Formular C | A12: Buchst. Heizöl | Ö | M | O | O
7.1 | 191 | Blatt Formular C | A13: Buchst. Erdgas | G | G | G | G
7.1 | 192 | Blatt Formular C | A14: Buchst. Fernwärme/-kälte | F | D | T | T
7.1 | 193 | Blatt Formular C | A15: Buchst. Holz, Biomasse | H | B | L | L
7.1 | 194 | Blatt Formular C | A16: Buchst. Weitere Brennstoffe | W | A | A | A
7.1 | 195 | Blatt Formular C | A17 | Thermische Energie Total | Total énergie thermique | Totale energia termica | Totale energia termica
7.1 | 196 | Blatt Formular C | A20: Buchst. Elektrische Energie | E | E | E | E
7.1 | 197 | Blatt Formular C | A23 | Jahresendenergiebezug ungewichtet | Achat annuel d’énergie finale non pondéré | Prelievo annuo di energia finale non ponderato | Prelievo annuo di energia finale non ponderato
7.1 | 198 | Blatt Formular C | A24 | Jahresendenergiebezug gewichtet ²⁾ | Achat annuel d’énergie finale pondéré ²⁾ | Prelievo annuo di energia finale ponderato ²⁾ | Prelievo annuo di energia finale ponderato ²⁾
7.1 | 199 | Blatt Formular C | A25 | 1) Bei Verwendung einer Photovoltaik-, WP-, oder BHKW-Anlage sind dazugehörige Energiezahlen in Formular D, Ziffer D.1 anzugeben. | 1) Si vous employez une installation photovoltaïque, une PAC ou un CCF, indiquez les chiffres correspondants dans le formulaire D, chiffre D.1. | 1) Se si utilizza un impianto fotovoltaico, una PC o una CTEB indicare i dati energetici corrispondenti nel Formulario D, cifra D.1. | 1) Se si utilizza un impianto fotovoltaico, una PC o una CTEB indicare i dati energetici corrispondenti nel Formulario D, cifra D.1.
7.1 | 200 | Blatt Formular C | A26 | 2) Gewichtungsfaktoren: Elektrische Energie: 2, Heizöl & Erdgas: 1, Fernwärme/-kälte: 0.6, Holz & Biomasse: 0.7, Weitere (W): 1 | 2) Facteurs de pondération : énergie électrique : 2, mazout & gaz naturel : 1, chaleur ou froid à distance : 0,6, bois & biomasse : 0,7, autres (A) : 1 | 2) Fattori di ponderazione: elettricità: 2; olio combustibile e gas naturale: 1; teleriscaldamento/teleraffresc.: 0,6; legna e biomassa: 0,7; altri (A): 1 | 2) Fattori di ponderazione: elettricità: 2; olio combustibile e gas naturale: 1; teleriscaldamento/teleraffresc.: 0,6; legna e biomassa: 0,7; altri (A): 1
7.1 | 202 | Blatt Formular C | A29 | Wasserverbrauch: | Consommation d’eau | Consumo di acqua: | Consumo di acqua:
7.1 | 203 | Blatt Formular C | A31 | C.2 Angabe der Bezugsgrösse | C.2 Saisie de la valeur de référence | C.2 Indicazioni sul parametro di riferimento | C.2 Indicazioni sul parametro di riferimento
7.1 | 204 | Blatt Formular C | A33 | Bezeichnung Bezugsgrösse ³⁾ | Désignation de la valeur de référence ³⁾ | Denom. parametro di riferimento ³⁾ | Denom. parametro di riferimento ³⁾
7.1 | 205 | Blatt Formular C | A34 | Produzierter Laufmeter | Mètre linéaire produit | Metro lineare prodotto | Metro lineare prodotto
7.1 | 206 | Blatt Formular C | A35 | 3) Die Bezugsgrösse muss ein geeigneter Indikator für den Energieverbrauch der Betriebsstätte sein (z.B. beheizte Geschossfläche, Anzahl Mitarbeiter, Umsatz, Produktionszahlen, etc.). | 3) La valeur de référence doit être un indicateur adéquat pour la consommation énergétique du site d’exploitation (par ex. surface de plancher chauffé, nombre de collaborateurs, chiffre d'affaire, chiffres de production, etc.). | 3) Il parametro di riferimento deve essere un indicatore adeguato del consumo di energia dello stabilimento (p. es. superficie di piano riscaldata, numero di collaboratori, fatturato, cifre di produzione ecc.). | 3) Il parametro di riferimento deve essere un indicatore adeguato del consumo di energia dello stabilimento (p. es. superficie di piano riscaldata, numero di collaboratori, fatturato, cifre di produzione ecc.).
7.1 | 207 | Blatt Formular C | A37 | C.3 Resultierender spezifischer Endenergiebezug | C.3 Achat spécifique d’énergie finale qui en résulte | C.3 Prelievo specifico di energia finale risultante | C.3 Prelievo specifico di energia finale risultante
7.1 | 208 | Blatt Formular C | A40 | Spez. Therm. Energie | En. therm. spécifique | En. termica specifica | En. termica specifica
7.1 | 209 | Blatt Formular C | A41 | Spez. Elektr. Energie | En. électr. spécifique | En. elettrica specifica | En. elettrica specifica
7.1 | 210 | Blatt Formular C | A42 | Spez. Jahresenergiebezug | Achat d’énergie spécifique annuel | Prelievo specifico annuo di energia | Prelievo specifico annuo di energia
7.1 | 211 | Blatt Formular C | A44 | Kommentar zu den Bezugsgrössen und den spezifischen Energiebezügen: | Commentaire concernant les valeurs de référence et les achats spécifiques d’énergie | Commento sui parametri di riferimento e i prelievi specifici di energia: | Commento sui parametri di riferimento e i prelievi specifici di energia:
7.1 | 212 | Blatt Formular C | B12 | Heizöl | Mazout | Olio combustile | Olio combustile
7.1 | 213 | Blatt Formular C | B13 | Erdgas | Gaz naturel | Gas naturale | Gas naturale
7.1 | 214 | Blatt Formular C | B14 | Fernwärme/-kälte | Chaleur ou froid à distance | Teleriscald./telerafresc. | Teleriscald./telerafresc.
7.1 | 215 | Blatt Formular C | B15 | Holz, Biomasse | Bois, biomasse | Legna, biomassa | Legna, biomassa
7.1 | 216 | Blatt Formular C | B19 | Thermische Energie | Energie thermique | Energia termica | Energia termica
7.1 | 217 | Blatt Formular C | B20 | Elektr. Energie Total ¹⁾: | Total Energie électr. ¹⁾ | Totale energia elettrica ¹⁾: | Totale energia elettrica ¹⁾:
7.1 | 218 | Blatt Formular C | B22 | Elektrische Energie | Energie électrique | Energia elettrica | Energia elettrica
7.1 | 219 | Blatt Formular C | Formel C9 | Energiepreis | Prix énergie | Prezzo energia | Prezzo energia
7.1 | 219.1 | Blatt Formular C | Formel C9 | Jahr? | année? | Anno? | Anno?
7.1 | 219.2 | Blatt Formular C | Formel A9 | Bitte zuerst aktuellstes Kalenderjahr angeben! | Année civile clôturée la plus récente?! | Indicare prima l’anno civile più recente! | Indicare prima l’anno civile più recente!
7.1 | 220 | Blatt Formular C | C33 | Einheit | Unité | Unità | Unità
7.1 | 221 | Blatt Formular C | C39 | Einheit | Unité | Unità | Unità
7.1 | 222 | Blatt Formular C | D9 | Energiebezug der letzten fünf Jahre | Achat d’énergie des cinq dernières années | Prelievo di energia degli ultimi cinque anni | Prelievo di energia degli ultimi cinque anni
7.1 | 223.1 | Blatt Formular C | Diagramm 1 | Entwicklung Energiebezug [kWh/a] | Evolution de l’achat d’énergie [kWh/an] | Andamento prelievo di energia [kWh/a] | Andamento prelievo di energia [kWh/a]
7.1 | 223.2 | Blatt Formular C | Diagramm 2 | Entwicklung Spez. Energiebezug | Evol. de l’achat d’énergie spécifique | Andamento prelievo di energia specifico | Andamento prelievo di energia specifico
7.1 | 224.1 | Blatt Formular C | Eingabemeldung Zelle H7 | Achtung: | Attention: | Attenzione: | Attenzione:
7.1 | 224.2 | Blatt Formular C | Eingabemeldung Zelle H7 | Das aktuellste abgeschlossene Kalenderjahr darf nur mit Einverständnis des zuständigen kantonalen Amtes geändert werden. | L'année civile clôturée la plus récente ne peut être modifiée qu'avec l'accord du service cantonal responsable. | L’anno civile concluso più recente può essere modificato solo con l’accordo dell’ente cantonale competente. | L’anno civile concluso più recente può essere modificato solo con l’accordo dell’ente cantonale competente.
8 | 225 | Blatt Formular D
8.1 | 226 | Blatt Formular D | A1 | Formular D | Formulaire D | Formulario D | Formulario D
| 227 | Blatt Formular D | Button | Energieflussdiagramm erzeugen | Créer un diagramme des flux énergétiques | Crea diagramma del flusso energetico | Crea diagramma del flusso energetico
| 228 | Blatt Formular D | Button | Snipping Tool | Outil Capture | Snipping Tool | Snipping Tool
| 229 | Blatt Formular D | Button | Speichern und übertragen | Sauvegarder et transférer | Salva e riporta | Salva e riporta
8.1 | 230 | Blatt Formular D | A2 | Angaben zum Energiebedarf der Hauptverbraucher | Renseignements sur les besoins en énergie des consommateurs principaux | Indicazioni sul fabbisogno di energia dei consumatori principali | Indicazioni sul fabbisogno di energia dei consumatori principali
8.1 | 231 | Blatt Formular D | A5 | D.1 Ermittlung des Energiebedarfs des aktuellen Jahres: | D.1 Détermination du besoin d’énergie de l’année en cours: | D.1 Determinazione del fabbisogno di energia dell’anno più recente: | D.1 Determinazione del fabbisogno di energia dell’anno più recente:
8.1 | 232 | Blatt Formular D | A8 | Aktueller Jahresenergiebezug ungewichtet: | Achat annuel actuel d’énergie non pondéré: | Prelievo attuale annuo di energia non ponderato: | Prelievo attuale annuo di energia non ponderato:
8.1 | 233 | Blatt Formular D | A10 | Hinweis: Die nachfolgenden fünf Eingabezeilen sind nur bei einer aktuellen Verwendung von WP-, AWN-, UE-, BHKW- oder SE-Anlagen (siehe nachfolgend) auszufüllen. Beachten Sie auch die Eingabemeldungen. | Remarque: veuillez remplir les cinq lignes qui suivent seulement si vous employez actuellement une installation de type PAC, UDRC, EnThE, CCF, ou ER. Soyez aussi attentifs aux messages qui s’affichent. | Avvertenza: le seguenti cinque righe dovranno essere compilate solo se al momento si utilizzano impianti di tipo PC, UCR, EA, CTEB o CE (vedi qui di seguito). Considerare anche i messaggi di input. | Avvertenza: le seguenti cinque righe dovranno essere compilate solo se al momento si utilizzano impianti di tipo PC, UCR, EA, CTEB o CE (vedi qui di seguito). Considerare anche i messaggi di input.
8.1 | 234 | Blatt Formular D | A11 | Stromeigenproduktion Erneuerbar (SE): | Propre prod. d'électr. d'origine renouvelable (ER): | Prod.auton. elettr. da fonti rinnovabili (CE): | Prod.auton. elettr. da fonti rinnovabili (CE):
8.1 | 235 | Blatt Formular D | A12 | Thermische Nutzung Umweltenergie (UE): | Util. d’énergie therm. de l'environnement (EnThE): | Utilizzo termico di energia ambientale (EA): | Utilizzo termico di energia ambientale (EA):
8.1 | 236.1 | Blatt Formular D | A13 | Wärmepumpen/Kältemaschinen (WP/KM): | Pompes à chaleur/machines frigorif. (PAC/MF): | Pompe di calore/macchine frigorifero (PC/MF): | Pompe di calore/macchine frigorifero (PC/MF):
8.1 | 236.2 | Blatt Formular D | B13, in Formel | JAZ? | COPA? | CLA? | CLA?
8.1 | 236.3 | Blatt Formular D | B13, in Formel | Anteil UE? | Part d'utilisation d'EnThE | Quota EA? | Quota EA?
8.1 | 236.4 | Blatt Formular D | A14 | Direktnutzung interner Abwärme (AWN): | Utilisation directe de rejets de chaleur (UDRC): | Utilizzo diretto di calore residuo interno (UCR): | Utilizzo diretto di calore residuo interno (UCR):
8.1 | 237 | Blatt Formular D | A15 | Stromeigenprod. Blockheizkraftwerk (BHKW): | Propre prod. électr. couplage chaleur-force (CCF): | Prod.auton. elettr. cent.termoel.a blocco (CTEB): | Prod.auton. elettr. cent.termoel.a blocco (CTEB):
8.1 | 238 | Blatt Formular D | A16 | Energieverluste (Erzeugung/Verteilung): | Pertes énergétiques (production/ distribution): | Perdite energetiche (produzione/distribuzione): | Perdite energetiche (produzione/distribuzione):
8.1 | 239 | Blatt Formular D | A18 | Total Energiebedarf: | Besoin d’énergie total: | Totale fabbisogno di energia: | Totale fabbisogno di energia:
8.1 | 240 | Blatt Formular D | A20 | D.2 Aufteilung des Energiebedarfs des aktuellen Jahres nach (Haupt-)Verbrauchern: | D.2 Répartition du besoin d’énergie de l’année en cours par consommateurs (principaux): | D.2 Suddivisione del fabbisogno di energia dell’anno più recente secondo i consumatori (principali): | D.2 Suddivisione del fabbisogno di energia dell’anno più recente secondo i consumatori (principali):
8.1 | 241 | Blatt Formular D | A23 | Haustechnikanlagen: | Installations de technique du bâtiment: | Tecnica impiantistica: | Tecnica impiantistica:
8.1 | 242 | Blatt Formular D | A24 | Heizung | Chauffage | Riscaldamento | Riscaldamento
8.1 | 243 | Blatt Formular D | A29 | Warmwasser | Eau chaude | Acqua calda | Acqua calda
8.1 | 244 | Blatt Formular D | A34 | Lüftung/Klima | Ventilation / climatisation | Ventilazione / climatizzazione | Ventilazione / climatizzazione
8.1 | 245 | Blatt Formular D | A39 | Beleuchtung | Eclairage | Illuminazione | Illuminazione
8.1 | 246 | Blatt Formular D | A45 | 2) Max. 20% Diverse. Gesamthaft muss der Energiebedarf zu 100% einzelnen Verbrauchern zugeordnet werden. | 2) Max. 20 % divers Le besoin d’énergie doit être entièrement attribué aux différents consommateurs. | 2) Max. il 20% a «Consumatori vari». Il 100% del fabbisogno energetico deve essere ripartito tra i singoli consumatori. | 2) Max. il 20% a «Consumatori vari». Il 100% del fabbisogno energetico deve essere ripartito tra i singoli consumatori.
8.1 | 247 | Blatt Formular D | A46 | Hinweis: Im nachfolgenden Punkt D.3 ist ein Energieflussdiagramm zu erstellen. Beachten Sie bitte dazu die Anleitung "In fünf Schritten zum Energieflussdiagramm". | Remarque: il vous est demandé, au point D.3 ci-dessous, de créer un diagramme des flux énergétiques. Consultez les instructions intitulées « Le diagramme des flux énergétiques en cinq étapes ». | Avvertenza: al punto successivo D.3 deve essere creato un diagramma del flusso energetico. Consultare a tal fine l’istruzione «Creare un diagramma del flusso energetico in cinque passaggi». | Avvertenza: al punto successivo D.3 deve essere creato un diagramma del flusso energetico. Consultare a tal fine l’istruzione «Creare un diagramma del flusso energetico in cinque passaggi».
8.1 | 248 | Blatt Formular D | A47 | Formular D | Formulaire D | Formulario D | Formulario D
8.1 | 249 | Blatt Formular D | A48 | Angaben zum Energiebedarf der Hauptverbraucher 2 / 2 | Renseignements sur les besoins en énergie des consommateurs principaux 2 / 2 | Indicazioni sul fabbisogno di energia dei consumatori principali 2 / 2 | Indicazioni sul fabbisogno di energia dei consumatori principali 2 / 2
8.1 | 250 | Blatt Formular D | A51 | D.3 Energieflussdiagramm | D.3 Diagramme des flux énergétiques | D.3 Diagramma del flusso energetico | D.3 Diagramma del flusso energetico
8.1 | 251 | Blatt Formular D | A53 | In fünf Schritten zum Energieflussdiagramm: | Le diagramme des flux énergétiques en cinq étapes | Creare un diagramma del flusso energetico in cinque passaggi: | Creare un diagramma del flusso energetico in cinque passaggi:
8.1 | 252 | Blatt Formular D | B54 | Drücken Sie den Button "Energieflussdiagramm erzeugen": | Appuyez sur le bouton « Créer un diagramme des flux énergétiques » | Cliccare sul pulsante «Crea diagramma del flusso energetico»: | Cliccare sul pulsante «Crea diagramma del flusso energetico»:
| 252.1 | Blatt Formular D |  | Bei einer allfälligen Sicherheitswarnung des Internet-Browsers: Lassen Sie geblockte Inhalte zu. | si votre navigateur affiche un avertissement concernant la sécurité, autorisez les contenus bloqués. | In caso di un messaggio di sicurezza del browser Internet: consentire i contenuti bloccati. | In caso di un messaggio di sicurezza del browser Internet: consentire i contenuti bloccati.
8.1 | 253 | Blatt Formular D | B55 | das Energieflussdiagramm öffnet sich in Ihrem Internet-Browser. | le diagramme des flux énergétiques apparaît dans votre navigateur Internet. | il diagramma del flusso energetico è visualizzato nel browser Internet. | il diagramma del flusso energetico è visualizzato nel browser Internet.
8.1 | 254 | Blatt Formular D | B56 | Passen Sie das Energieflussdiagramm bei Bedarf an (fakultativ). | Adaptez-le s’il le faut. | Adattare il diagramma del flusso energetico se necessario (facoltativo). | Adattare il diagramma del flusso energetico se necessario (facoltativo).
8.1 | 255 | Blatt Formular D | B57 | mit der Maus können die Balken vertikal verschoben werden. | vous pouvez déplacer les flux en utilisant la souris. | le barre possono essere spostate in verticale con il mouse. | le barre possono essere spostate in verticale con il mouse.
8.1 | 256 | Blatt Formular D | B58 | dadurch kann die Darstellung verbessert und die Reihenfolge der Energieträger und Anlagen bei Bedarf verändert werden. | cette option vous permet d’améliorer la présentation. Vous pouvez notamment modifier l’ordre dans lequel apparaissent les installations et les agents énergétiques. | questo permette di migliorare la rappresentazione e di modificare se necessario anche la sequenza dei vettori energetici e degli impianti. | questo permette di migliorare la rappresentazione e di modificare se necessario anche la sequenza dei vettori energetici e degli impianti.
8.1 | 257 | Blatt Formular D | B59 | Kopieren Sie das Energieflussdiagramm. | Copiez le diagramme. | Copiare il diagramma del flusso energetico. | Copiare il diagramma del flusso energetico.
8.1 | 257.1 | Blatt Formular D |  | Internet Explorer: drücken Sie mir der rechten Maustaste auf die Grafik und wählen sie "Kopieren". | Internet Explorer: cliquez sur le graphique avec le bouton droit de la souris et sélectionnez "Copier". | Internet Explorer: cliccare sul grafico con il tasto destro del mouse e selezionare «Copia». | Internet Explorer: cliccare sul grafico con il tasto destro del mouse e selezionare «Copia».
8.1 | 257.1 | Blatt Formular D |  | Firefox oder Chrome: Kopieren Sie das Energieflussdiagramm mit Hilfe eines Screenshot-Programmes: | Firefox ou Chrome: Copiez le diagramme au moyen d’un programme de capture d’écran. | Firefox o Chrome: copiare il diagramma del flusso energetico con l'aiuto di un programma di screenshot: | Firefox o Chrome: copiare il diagramma del flusso energetico con l'aiuto di un programma di screenshot:
8.1 | 258 | Blatt Formular D | B60 | auf Computern mit dem Betriebssystem Windows Vista (oder neuer) ist standardmässig das Screenshot-Programm "Snipping-Tool" installiert. | le programme de capture d’écran « outil Capture » est installé par défaut sur les ordinateurs avec un système d’exploitation Windows Vista (ou plus récent). | sui computer che utilizzano il sistema operativo Windows Vista (o sistemi più recenti) è installato di default il programma «Snipping Tool». | sui computer che utilizzano il sistema operativo Windows Vista (o sistemi più recenti) è installato di default il programma «Snipping Tool».
8.1 | 259 | Blatt Formular D | B61 | klicken Sie auf folgenden Button, damit sich das Programm automatisch öffnet: | pour lancer ce programme, cliquez sur ce bouton: | per aprire il programma basta cliccare sul seguente pulsante: | per aprire il programma basta cliccare sul seguente pulsante:
8.1 | 260 | Blatt Formular D | B62 | oder starten Sie das SnippingTool manuell, indem Sie in der Schaltfläche "Start" (Taskleiste) im Suchfeld den Begriff "SnippingTool" eingeben. | autre possibilité, cliquez sur le menu « Démarrer » en bas à gauche de votre écran et inscrivez « outil Capture » dans le champ de recherche. | oppure avviare il programma manualmente cliccando sul pulsante «Start» (barra delle applicazioni) e inserendo nel campo di ricerca la parola «SnippingTool». | oppure avviare il programma manualmente cliccando sul pulsante «Start» (barra delle applicazioni) e inserendo nel campo di ricerca la parola «SnippingTool».
8.1 | 261 | Blatt Formular D | B63 | schneiden Sie das Energieflussdiagramm mit dem Screenshot-Programm aus. Es befindet sich nun automatisch in der Zwischenablage. | coupez le diagramme des flux énergétiques au moyen du programme de capture d’écran. Le diagramme est copié dans le presse-papier. | ritagliare il diagramma del flusso energetico con il programma di screenshot. Il diagramma viene copiato automaticamente negli Appunti. | ritagliare il diagramma del flusso energetico con il programma di screenshot. Il diagramma viene copiato automaticamente negli Appunti.
8.1 | 262 | Blatt Formular D | B64 | Fügen Sie das Energieflussdiagramm innerhalb des weissen Rahmens ein. | Collez-le à l’intérieur du cadre blanc. | Inserire il diagramma del flusso energetico all’interno del riquadro bianco. | Inserire il diagramma del flusso energetico all’interno del riquadro bianco.
8.1 | 263 | Blatt Formular D | B65 | drücken Sie mit der rechten Maustaste auf die weisse Fläche und wählen Sie "Einfügen". | cliquez sur la surface blanche avec la touche droite de la souris et sélectionnez « Coller ». | cliccare sulla superficie bianca con il tasto destro del mouse e selezionare «Incolla». | cliccare sulla superficie bianca con il tasto destro del mouse e selezionare «Incolla».
8.1 | 264 | Blatt Formular D | B66 | passen Sie das Energieflussdiagramm falls nötig der Grösse der weissen Fläche an. | s’il le faut, adaptez le diagramme à la taille de la surface blanche. | se necessario, adeguare le dimensioni del diagramma alla grandezza della superficie bianca. | se necessario, adeguare le dimensioni del diagramma alla grandezza della superficie bianca.
8.1 | 265 | Blatt Formular D | B70 | Drücken Sie den Button "Speichern und Übertragen" | Appuyez sur le bouton « Sauvegarder et transférer » | Cliccare sul pulsante «Salva e riporta». | Cliccare sul pulsante «Salva e riporta».
8.1 | 266 | Blatt Formular D | B71 | das Energieflussdiagramm wird gespeichert und in das Arbeitsblatt "Report" übertragen. | vous avez maintenant enregistré le diagramme et vous l’avez transféré dans la feuille de travail « Rapport ». | il diagramma del flusso energetico viene salvato e riportato nel foglio di lavoro «Rapporto». | il diagramma del flusso energetico viene salvato e riportato nel foglio di lavoro «Rapporto».
8.1 | 267 | Blatt Formular D | D6 | Thermische Energie | Energie thermique | Energia termica | Energia termica
8.1 | 268 | Blatt Formular D | D21 | Thermische Energie | Energie thermique | Energia termica | Energia termica
8.1 | 269 | Blatt Formular D | D22 | Energie | Energie | Energia | Energia
8.1 | 270 | Blatt Formular D | E7 | (Vorzeichen) | (Signe + ou -) | (Segno + o -) | (Segno + o -)
8.1 | 271 | Blatt Formular D | E22 | Anteil | % | Quota | Quota
8.1 | 272 | Blatt Formular D | F6 | Elektrische Energie | Energie électrique | Energia elettrica | Energia elettrica
8.1 | 273 | Blatt Formular D | F21 | Elektrische Energie | Energie électrique | Energia elettrica | Energia elettrica
8.1 | 274 | Blatt Formular D | F22 | Energie | Energie | Energia | Energia
8.1 | 275 | Blatt Formular D | G7 | (Vorzeichen) | (Signe + ou -) | (Segno + o -) | (Segno + o -)
8.1 | 276 | Blatt Formular D | G22 | Anteil | % | Quota | Quota
8.1 | 277.1 | Blatt Formular D | H8 | Gemäss Angaben von Formular C, Ziffer C.1 | Selon les données du formulaire C, chiffre C.1 | Secondo le indicazioni del Formulario C, cifra C.1 | Secondo le indicazioni del Formulario C, cifra C.1
8.1 | 277.2 | Blatt Formular D | H12 | Direkt genutzte Abwärme von externen Arealen ist als Fernwärme zu erfassen (Formular C, Ziffer C.1). | Les rejets thermiques de sites externes directement utilisés sont à compter comme chaleur à distance (form. C, ch. C.1). | Il calore residuo sfruttato direttamente da areali esterni deve essere indicato come teleriscaldamento (Formulario C, cifra C.1). | Il calore residuo sfruttato direttamente da areali esterni deve essere indicato come teleriscaldamento (Formulario C, cifra C.1).
8.1 | 278 | Blatt Formular D | H11 | Stromeigenproduktion Erneuerbar (PV, Kleinwasser, etc.) für den Eigenverbrauch; ohne Zukäufe von Zertifikaten. | Propre production d’électricité renouvelable (PV, minihydraulique, etc.) pour la consom. propre; sans l’achat de certificats. | Prod. auton. di elettr. da fonti rinnovabili (imp. FV, picc. imp. idroel. ecc.) per il consumo proprio; senza l'acquisto di certificati. | Prod. auton. di elettr. da fonti rinnovabili (imp. FV, picc. imp. idroel. ecc.) per il consumo proprio; senza l'acquisto di certificati.
8.1 | 279.1 | Blatt Formular D | H12 | Z.B. Free-Cooling oder solarthermisch erzeugte Wärme- oder Kälteenergie für den Eigengebrauch. | Par ex, free-cooling, chaleur ou froid produits par une installation solaire thermique pour sa propre consommation. | Per esempio free-cooling, calore o freddo prodotti con impianti solari termici per il consumo proprio. | Per esempio free-cooling, calore o freddo prodotti con impianti solari termici per il consumo proprio.
8.1 | 279.2 | Blatt Formular D | K11 | Anteil Umweltenergie: | Part de l'énergie de l'envir. | Quota energ. ambient.: | Quota energ. ambient.:
8.1 | 280 | Blatt Formular D | H13 | (durchschn.) Jahresarbeitszahl (JAZ): | Coeff. de perf. annuel (COPA) (moyen): | Coeff. di lavoro annuo (CLA) (medio): | Coeff. di lavoro annuo (CLA) (medio):
8.1 | 281 | Blatt Formular D | H14 | 1) Die benötigte thermische Energie wird vereinfacht mit einem Wirkungsgrad von 90% berechnet. | 1) L’énergie thermique nécessaire est calculé de manière simplifiée avec un rendement de 90 %. | 1) L’energia termica necessaria viene calcolata in modo semplificato con un grado di efficienza del 90%. | 1) L’energia termica necessaria viene calcolata in modo semplificato con un grado di efficienza del 90%.
8.1 | 282 | Blatt Formular D | H16 | Eine Abschätzung der Energieverluste aller Energieerzeugungsanlagen und Verteilsysteme ist hier anzugeben. | Evaluation des pertes de toutes les installations de production d’énergie et de tous les systèmes de distribution. | Qui va riportata la stima delle perdite energetiche di tutti gli impianti di produzione di energia e di tutti i sistemi di distribuzione. | Qui va riportata la stima delle perdite energetiche di tutti gli impianti di produzione di energia e di tutti i sistemi di distribuzione.
8.1 | 283 | Blatt Formular D | H18 | Dieser Energiebedarf muss nachfolgend den Haustechnik- und Prozessanlagen zugeordnet werden. | Attribuez ce besoin aux installations de technique du bâtiment et aux installations destinées aux processus. | Questo fabbisogno energetico deve essere assegnato alla tecnica impiantistica e agli impianti di processo e produzione. | Questo fabbisogno energetico deve essere assegnato alla tecnica impiantistica e agli impianti di processo e produzione.
8.1 | 284 | Blatt Formular D | H23 | Haustechnikanlagen: | Installations de technique du bâtiment: | Tecnica impiantistica: | Tecnica impiantistica:
8.1 | 285 | Blatt Formular D | H24 | Druckluft | Air comprimé | Aria compressa | Aria compressa
8.1 | 286 | Blatt Formular D | H29 | Andere | Autres | Altri | Altri
8.1 | 287 | Blatt Formular D | H34 | Prozess- und Produktionsanlagen: | Installations destinées aux processus et à la production | Impianti di processo e produzione: | Impianti di processo e produzione:
8.1 | 288 | Blatt Formular D | H45 | Total zugeordneter Energiebedarf: | Besoin d’énergie total attribué | Totale fabbisogno di energia assegnato: | Totale fabbisogno di energia assegnato:
8.1 | 289 | Blatt Formular D | I33 | Diverse Verbraucher ²⁾ | Divers consommateurs ²⁾ | Consumatori vari ²⁾ | Consumatori vari ²⁾
8.1 | 290 | Blatt Formular D | J22 | Thermische Energie | Energie thermique | Energia termica | Energia termica
8.1 | 291 | Blatt Formular D | J23 | Energie | Energie | Energia | Energia
8.1 | 292 | Blatt Formular D | K13 | 1) Erzeugte thermische Energie | 1) Energie thermique produite | 1) Energia termica prodotta | 1) Energia termica prodotta
8.1 | 293 | Blatt Formular D | K22 | Anteil | % | Quota | Quota
8.1 | 294 | Blatt Formular D | L21 | Elektrische Energie | Energie électrique | Energia elettrica | Energia elettrica
8.1 | 295 | Blatt Formular D | L22 | Energie | Energie | Energia | Energia
8.1 | 296 | Blatt Formular D | M22 | Anteil | % | Quota | Quota
8.1 | 297 | Blatt Formular D | Eingabemeldung F11 | Stromeigenproduktion Erneuerbar: | Prod. d'électr. renouvelable | Prod. di elettr. rinnovabili: | Prod. di elettr. rinnovabili:
8.1 | 298.1 | Blatt Formular D | Eingabemeldung F11 | Stromproduktion (PV, Kleinwasser, etc.) für den Eigenverbrauch (ohne KEV, ohne Verkauf an Ökostrom-Portale, ohne Zukäufe von Zertifikaten). -> Bezogener Ökostrom ist in Formular C, Ziffer C.1 unter "Elektr. Energie Total" zu berücksichtigten. | Seulement la prod. d’électr. renouv. (PV, mini-hydr., etc.) dest. à sa propre consommation (sans RPC, ni vente à des bourses de courant écol., ni achat de certific.). ->Indiq. l’achat d’éco-électr. dans le form. C, chiffre C.1, « Total Energie électr. ». | Prod. di elettr. (FV, piccoli imp. idroelettr., ecc.) per il cons. proprio (senza RIC, senza le vendite ai portali di corr. ecol., senza gli acquisti di certific.). ->Riport. la corr. ecol. prelevata nel Form. C, cifra C.1 «Totale energia elettrica». | Prod. di elettr. (FV, piccoli imp. idroelettr., ecc.) per il cons. proprio (senza RIC, senza le vendite ai portali di corr. ecol., senza gli acquisti di certific.). ->Riport. la corr. ecol. prelevata nel Form. C, cifra C.1 «Totale energia elettrica».
8.1 | 298.2 | Blatt Formular D | Eingabemeldung D12 | Direktnutzung interner Abwärme | Consommation chaleur internes | Util. di calore residuo interno | Util. di calore residuo interno
8.1 | 298.3 | Blatt Formular D | Eingabemeldung D12 | Tragen Sie hier direkt (d.h. ohne WP) genutzte interne Abwärme ein. Direkt genutzte externe Abwärme (z.B. von externen Arealen) ist als Fernwärme zu erfassen (Formular C, Ziffer C.1) | Introduisez ici les rejets de chaleur interne directement utilisés (càd sans PAC). Les rejets thermiques directement utilisés provenant de sites externes doivent être comptabilisés comme chaleur à distance (formulaire C, chiffre C.1). | Riportare qui il calore residuo interno utilizzato direttamente (ossia senza l’impiego di PC). Il calore residuo esterno sfruttato direttamente (p. es. da areali esterni) deve essere indicato come teleriscaldamento (Formulario C, cifra C.1). | Riportare qui il calore residuo interno utilizzato direttamente (ossia senza l’impiego di PC). Il calore residuo esterno sfruttato direttamente (p. es. da areali esterni) deve essere indicato come teleriscaldamento (Formulario C, cifra C.1).
8.1 | 299 | Blatt Formular D | Eingabemeldung D13 | Nutzung Umweltenergie | Energie de l'envir. | Utilizzo di energia ambientale | Utilizzo di energia ambientale
8.1 | 300 | Blatt Formular D | Eingabemeldung D13 | Anzugeben ist die thermisch genutzte Umweltenergie (z.B. Free-Cooling, Solarthermie, ausgenommen WP/KM) für den Eigengebrauch. | Indiquez l'utilisation de la chaleur ou le froid de l'environnement (free-cooling, solaire thermique, sauf PAC/MF) pour sa propre consommation. | Indicare l’energia ambientale termica utilizzata (p. es. free-cooling, impianti solari termici, escluse PC/MF) per il consumo proprio. | Indicare l’energia ambientale termica utilizzata (p. es. free-cooling, impianti solari termici, escluse PC/MF) per il consumo proprio.
8.1 | 301 | Blatt Formular D | Eingabemeldung F13 | WP/KM-Strombedarf | Electr. nécessaire aux PAC/MF | Fabbisogno elettr. di PC/MF | Fabbisogno elettr. di PC/MF
8.1 | 302.1 | Blatt Formular D | Eingabemeldung F13 | Der Strombedarf aller Wärmepumpen (u./o. Kältemaschinen) ist mit negativem Vorzeichen einzugeben. Über die Jahresarbeitszahl JAZ wird anschliessend automatisch die erzeugte thermische Energie berechnet. | Faites précéder le besoin en électricité des pompes à chaleur (et/ou des machines frigorifiques) du signe moins -. Le coefficient de performance annuel (COPA) est utilisé pour le calcul de la production d’énergie thermique. | Il fabbisogno di elettricità di tutte le pompe di calore (e/o delle macchine frigorifero) deve essere riportato con segno negativo. Il coefficiente di lavoro annuo CLA è utilizzato in seguito per calcolare l’energia termica prodotta. | Il fabbisogno di elettricità di tutte le pompe di calore (e/o delle macchine frigorifero) deve essere riportato con segno negativo. Il coefficiente di lavoro annuo CLA è utilizzato in seguito per calcolare l’energia termica prodotta.
8.1 | 302.2 | Blatt Formular D | Eingabemeldung D13 | Erzeugte Thermische Energie | Energie thermique produite | Energia termica prodotta | Energia termica prodotta
8.1 | 302.3 | Blatt Formular D | Eingabemeldung D13 | Diese setzt sich aus dem elektrischen Energieinput sowie der genutzten Energie der Wärmequelle (Umweltwärme, externe oder interne Abwärme) zusammen. | Celle-ci se compose de l'énergie électrique consommée, ainsi que de l'énergie soutirée à l'environnement ou provenant de rejets thermiques (internes ou externes). | Questa è composta dall’energia elettrica immessa nonché dall’energia sottratta alla fonte di calore (calore ambientale, calore residuo esterno o interno). | Questa è composta dall’energia elettrica immessa nonché dall’energia sottratta alla fonte di calore (calore ambientale, calore residuo esterno o interno).
8.1 | 303 | Blatt Formular D | Eingabemeldung J13 | JAZ | COPA | CLA | CLA
8.1 | 304.1 | Blatt Formular D | Eingabemeldung J13 | Die durchschnittliche Jahresarbeitszahl aller Wärmepumpen wird benötigt, um aus dem Strombedarf automatisch die resultierende thermische Energie zu berechnen. | Le coefficient de performance annuel (COPA) moyen de toutes les pompes à chaleur est utilisé pour le calcul de l’énergie thermique au moyen du besoin en électricité. | Il coefficiente di lavoro annuo medio di tutte le pompe di calore è necessario per calcolare l’energia termica risultante mediante il fabbisogno di elettricità. | Il coefficiente di lavoro annuo medio di tutte le pompe di calore è necessario per calcolare l’energia termica risultante mediante il fabbisogno di elettricità.
8.1 | 304.2 | Blatt Formular D | Eingabemeldung M13 | Anteil Umweltenergie | Part de l'énergie de l'envir. | Quota energia ambientale | Quota energia ambientale
8.1 | 304.3 | Blatt Formular D | Eingabemeldung M13 | Geben Sie an, zu welchem Anteil Umweltenergie (u./o. externe Abwärme) als Energiequelle von den WP/KM genutzt wird. Bsp.: 100% = ausschliesslich Umweltenergie 60% = 60% Umweltenergie, 40% interne Abwärme 0% = ausschliesslich interne Abwärme | Indiquez la part de l'éner. de l'environnement (et/ou des rejets thermique externes) qui sont utilisés comme source d'éner. par les PAC/MF. Ex.: 100% = exclusivement de l'éner. de l'envir. 60% = 60% éner. de l'env., 40% rejets therm. internes | Indicare quale quota di energia ambientale (e/o di calore residuo esterno) è utilizzata come fonte di energia dalle PC/MF. Es: 100% = solo energia ambientale 60% = 60% energia ambientale, 40% calore residuo interno 0% = solo calore residuo interno | Indicare quale quota di energia ambientale (e/o di calore residuo esterno) è utilizzata come fonte di energia dalle PC/MF. Es: 100% = solo energia ambientale 60% = 60% energia ambientale, 40% calore residuo interno 0% = solo calore residuo interno
8.1 | 305 | Blatt Formular D | Eingabemeldung F14 | BHKW-Stromeigenprod. | Propre production CCF | Prod. di elettricità da CTEB | Prod. di elettricità da CTEB
8.1 | 306 | Blatt Formular D | Eingabemeldung F14 | Nur die BHKW-Stromproduktion für den Eigenbedarf ist anzugeben. | Indiquez seulement la production d’électricité au moyen d’une CCF pour vos propres besoins. | Indicare solo la produzione di elettricità da CTEB destinata al consumo proprio. | Indicare solo la produzione di elettricità da CTEB destinata al consumo proprio.
9 | 307 | Blatt Formular E
9.1 | 308 | Blatt Formular E | A1 | Formular E | Formulaire E | Formulario E | Formulario E
9.1 | 309 | Blatt Formular E | A2 | Neue Massnahmen und Wirtschaftlichkeit | Nouvelles mesures d’amélioration et rentabilité | Nuove misure e redditività | Nuove misure e redditività
9.1 | 310 | Blatt Formular E | A6 | Nr. | N° | N° | N°
9.1 | 311 | Blatt Formular E | A11 | Haustechnikanlagen / Gebäudehülle | Installations de technique du bâtiment / enveloppe du bâtiment | Tecnica impiant./involucro edilizio | Tecnica impiant./involucro edilizio
9.1 | 312 | Blatt Formular E | A26 | Prozess- und Produktionsanlagen | Installations destinées aux processus et à la production | Impianti di processo e produzione | Impianti di processo e produzione
9.1 | 313 | Blatt Formular E | A33 | S1 / Summe aller neuen Massnahmen | S1 / Somme de toutes les nouvelles mesures d’amélioration | S1/Somma di tutte le nuove misure | S1/Somma di tutte le nuove misure
9.1 | 314 | Blatt Formular E | A34 | S2 / Summe aller neuen, wirtschaftlichen Massnahmen | S2 / Somme de toutes les nouvelles mesures rentables | S2/Somma di tutte le nuove misure redditizie | S2/Somma di tutte le nuove misure redditizie
9.1 | 315 | Blatt Formular E | A36 | Bestätigung | Confirmation | Conferma | Conferma
9.1 | 316 | Blatt Formular E | A38 | Der/die Ingenieur/In, Energiespezialist/In bestätigt mit dieser Unterschrift, alle Massnahmen zur Energieeffizienzsteigerung, unabhängig von einer hohen oder tiefen Payback-Dauer, auf dem Formular E aufgelistet zu haben. | Par sa signature, l’ingénieur ou le spécialiste en énergie atteste avoir dressé la liste de toutes les mesures d’amélioration de la performance énergétique, indépendamment de la durée du retour sur investissement. | L’ingegnere o lo specialista energetico conferma con la sua firma di aver elencato nel Formulario E tutte le misure di ottimizzazione dell’efficienza energetica, indipendentemente dalla durata a breve o lungo termine del payback. | L’ingegnere o lo specialista energetico conferma con la sua firma di aver elencato nel Formulario E tutte le misure di ottimizzazione dell’efficienza energetica, indipendentemente dalla durata a breve o lungo termine del payback.
9.1 | 317 | Blatt Formular E | A40 | Ort, Datum: | Lieu et date: | Luogo, data: | Luogo, data:
9.1 | 318 | Blatt Formular E | B4 | Gewichteter Energiebezug des aktuellsten Jahres ¹⁾ ²⁾: | Achat d’énergie pondéré de la dernière année civile clôturée ¹⁾ ²⁾: | Prelievo di energia ponderato dell’ultimo anno civile concluso ¹⁾ ²⁾: | Prelievo di energia ponderato dell’ultimo anno civile concluso ¹⁾ ²⁾:
9.1 | 319 | Blatt Formular E | B6 | Massnahmentitel | Titre de la mesure d’amélioration | Titolo della misura | Titolo della misura
9.1 | 320 | Blatt Formular E | D6 | Energieeinsparung | Economie d’énergie | Risparmio energetico | Risparmio energetico
9.1 | 321 | Blatt Formular E | D7 | Ungewichtet | Non pondéré | Non ponderato | Non ponderato
9.1 | 322 | Blatt Formular E | D8 | Einsparung 1 | Economie 1 | Risparmio 1 | Risparmio 1
9.1 | 323 | Blatt Formular E | D9 | Art | G. | Tipo | Tipo
9.1 | 324 | Blatt Formular E | F8 | Einsparung 2 | Economie 2 | Risparmio 2 | Risparmio 2
9.1 | 325 | Blatt Formular E | F9 | Art | G. | Tipo | Tipo
9.1 | 326 | Blatt Formular E | H8 | Total | Total | Totale | Totale
9.1 | 327 | Blatt Formular E | I7 | Gewichtet ²⁾ | Pondéré ²⁾ | Ponderato ²⁾ | Ponderato ²⁾
9.1 | 328 | Blatt Formular E | I8 | Total | Total | Totale | Totale
9.1 | 329 | Blatt Formular E | J8 | Anteil | % | Quota | Quota
9.1 | 330 | Blatt Formular E | J40 | Unterschrift: | Signature: | Firma: | Firma:
9.1 | 331 | Blatt Formular E | K4 | 1) Gem. Formular C, Ziffer C.1 2) Gewichtungsfaktoren gemäss Formular C, Hinweis 2) | 1) Selon le formulaire C, chiffre C.1 2) Facteurs de pond. selon le form. C, remarque 2) | 1) Sec. il Form. C, cifra C.1 2) Fattori di ponderazione sec. il Form. C, Avvertenza 2) | 1) Sec. il Form. C, cifra C.1 2) Fattori di ponderazione sec. il Form. C, Avvertenza 2)
9.1 | 332 | Blatt Formular E | K6 | Energiepreis ¹⁾ | Prix de l’énergie ¹⁾ | Prezzo dell’energia ¹⁾ | Prezzo dell’energia ¹⁾
9.1 | 333 | Blatt Formular E | K8 | Einspar.1 | Economie 1 | Risparmio 1 | Risparmio 1
9.1 | 334 | Blatt Formular E | K12-L32 (in Formeln) | Preis?->C.1 | Prix ? ->C.1 | Prezzo?->C.1 | Prezzo?->C.1
9.1 | 335 | Blatt Formular E | K33 | Hinweis: Die Richtgrösse zur Energieeinsparung mit umzusetzenden Massnahmen (gemäss Deklaration in Formular F1) liegt bei 15%. | Remarque: L’économie d’énergie au moyen des mesures d’amélioration à mettre en œuvre (selon l’annonce, formulaire F1) est fixée à 15 % à titre indicatif. | Avvertenza: il valore indicativo del risparmio di energia da conseguire mediante le misure da attuare (secondo la dichiarazione nel Formulario F1) è del 15%. | Avvertenza: il valore indicativo del risparmio di energia da conseguire mediante le misure da attuare (secondo la dichiarazione nel Formulario F1) è del 15%.
9.1 | 336 | Blatt Formular E | L8 | Einspar.2 | Economie 2 | Risparmio 2 | Risparmio 2
9.1 | 337 | Blatt Formular E | M6 | Kosteneinsp. | Econ. (coûts) | Rispar. costi | Rispar. costi
9.1 | 338 | Blatt Formular E | M8 | Total | Total | Totale | Totale
9.1 | 339 | Blatt Formular E | N6 | Investitionen | Investissements | Investimenti | Investimenti
9.1 | 340 | Blatt Formular E | N8 | Total | Total | Totale | Totale
9.1 | 341 | Blatt Formular E | O8 | KE | %E | QE | QE
9.1 | 342 | Blatt Formular E | P6 | Payback | Retour s. investiss. | Payback | Payback
9.1 | 343 | Blatt Formular E | P12-32 (in Formeln) | KE? | %E ? | QE? | QE?
9.1 | 344 | Blatt Formular E | Q6 | Beschrei-bung | Description | Descrizione | Descrizione
9.1 | 345 | Blatt Formular E | Q8 | Klicken um zum Blatt «Details» zu wechseln: | Cliquez sur 1 description pour passer à la feuille «Details». | Cliccare per passare al foglio «Details»: | Cliccare per passare al foglio «Details»:
9.1 | 346 | Blatt Formular E | Q12 | Beschr. 1 | Descr. 1 | Descr. 1 | Descr. 1
9.1 | 347 | Blatt Formular E | Q13 | Beschr. 2 | Descr. 2 | Descr. 2 | Descr. 2
9.1 | 348 | Blatt Formular E | Q14 | Beschr. 3 | Descr. 3 | Descr. 3 | Descr. 3
9.1 | 349 | Blatt Formular E | Q15 | Beschr. 4 | Descr. 4 | Descr. 4 | Descr. 4
9.1 | 350 | Blatt Formular E | Q16 | Beschr. 5 | Descr. 5 | Descr. 5 | Descr. 5
9.1 | 351 | Blatt Formular E | Q17 | Beschr. 6 | Descr. 6 | Descr. 6 | Descr. 6
9.1 | 352 | Blatt Formular E | Q18 | Beschr. 7 | Descr. 7 | Descr. 7 | Descr. 7
9.1 | 353 | Blatt Formular E | Q19 | Beschr. 8 | Descr. 8 | Descr. 8 | Descr. 8
9.1 | 354 | Blatt Formular E | Q20 | Beschr. 9 | Descr. 9 | Descr. 9 | Descr. 9
9.1 | 355 | Blatt Formular E | Q21 | Beschr. 10 | Descr. 10 | Descr. 10 | Descr. 10
9.1 | 356 | Blatt Formular E | Q22 | Beschr. 11 | Descr. 11 | Descr. 11 | Descr. 11
9.1 | 357 | Blatt Formular E | Q23 | Beschr. 12 | Descr. 12 | Descr. 12 | Descr. 12
9.1 | 358 | Blatt Formular E | Q24 | Beschr. 13 | Descr. 13 | Descr. 13 | Descr. 13
9.1 | 359 | Blatt Formular E | Q25 | Beschr. 14 | Descr. 14 | Descr. 14 | Descr. 14
9.1 | 360 | Blatt Formular E | Q27 | Beschr. 15 | Descr. 15 | Descr. 15 | Descr. 15
9.1 | 361 | Blatt Formular E | Q28 | Beschr. 16 | Descr. 16 | Descr. 16 | Descr. 16
9.1 | 362 | Blatt Formular E | Q29 | Beschr. 17 | Descr. 17 | Descr. 17 | Descr. 17
9.1 | 363 | Blatt Formular E | Q30 | Beschr. 18 | Descr. 18 | Descr. 18 | Descr. 18
9.1 | 364 | Blatt Formular E | Q31 | Beschr. 19 | Descr. 19 | Descr. 19 | Descr. 19
9.1 | 365 | Blatt Formular E | Q32 | Beschr. 20 | Descr. 20 | Descr. 20 | Descr. 20
9.1 | 366 | Blatt Formular E | Eingabemeldung Spalte D&F | Auswahl Energieträger | Agents énergétiques à choix | Scelta del vettore energetico | Scelta del vettore energetico
9.1 | 367 | Blatt Formular E | Eingabemeldung Spalte D&F | Ö = Heizöl G = Erdgas F = Fernwärme/ -kälte H = Holz, Biomasse W = Weitere Brennstoffe E = Elektrische Energie | M = mazout G = gaz naturel D = chaleur ou froid à distance B = bois, biomasse A = autres combustibles E = énergie électrique | O = olio combustile G = gas naturale F = teleriscaldamento/teleraffrescamento L = legna, biomassa A = altri combustibili E = energia elettrica | O = olio combustile G = gas naturale F = teleriscaldamento/teleraffrescamento L = legna, biomassa A = altri combustibili E = energia elettrica
9.1 | 368 | Blatt Formular E | Eingabemeldung Spalte O | Kostenanteil Energie | Part des coûts de l’énergie | Quota costi energia | Quota costi energia
9.1 | 369 | Blatt Formular E | Eingabemeldung Spalte O | Anteil der Massnahmenkosten welcher zur Steigerung der Energieeffizienz anfällt. 0% = reine Ersatzinvestition 100% = alle Kosten fallen für energetische Verbesserung an -> Berechnung siehe Wegleitung | Pourcentage des coûts des MA affecté à l’amélioration de l’efficacité énerg. 0 % = investiss. uniq. à des fins de remplacement 100 % = coûts sont destinés seulem. à l’amélioration de l’efficacité énerg. ->Consultez l’aide-mémoire pour le calcul | Quota dei costi delle misure destinati all’incremento dell’efficienza energetica. 0% = puro investimento sostitutivo 100% = tutti i costi sono destinati esclusivamente ai miglioramenti energetici -> Per il calcolo vedi la guida | Quota dei costi delle misure destinati all’incremento dell’efficienza energetica. 0% = puro investimento sostitutivo 100% = tutti i costi sono destinati esclusivamente ai miglioramenti energetici -> Per il calcolo vedi la guida
10 | 370 | Blatt Formular F
10.1 | 371 | Blatt Formular F | A1 | Formular F1 | Formulaire F1 | Formulario F1 | Formulario F1
10.1 | 372 | Blatt Formular F | A2 | Deklaration auszuführende neue Massnahmen | Annonce des nouvelles mesures d’amélioration qui doivent être mises en œuvre | Dichiarazione delle nuove misure da attuare | Dichiarazione delle nuove misure da attuare
10.1 | 373 | Blatt Formular F | A5 | Nr. | N° | N° | N°
10.1 | 374 | Blatt Formular F | A9 | Haustechnikanlagen / Gebäudehülle | Installations de technique du bâtiment / enveloppe du bâtiment | Tecnica impiant./involucro edilizio | Tecnica impiant./involucro edilizio
10.1 | 375 | Blatt Formular F | A24 | Prozess- und Produktionsanlagen | Installations destinées aux processus et à la production | Impianti di processo e produzione | Impianti di processo e produzione
10.1 | 376 | Blatt Formular F | A31 | S3 / Summe aller auszuführenden neuen Massnahmen | S3/Somme de toutes les nouvelles MA à mettre en œuvre | S3/Somma di tutte le nuove misure da attuare | S3/Somma di tutte le nuove misure da attuare
10.1 | 377 | Blatt Formular F | A36 | Formular F2 | Formulaire F2 | Formulario F2 | Formulario F2
10.1 | 378 | Blatt Formular F | A37 | Realisierte Massnahmen der letzten 5 Jahre | Mesures d’amélioration mises en œuvre au cours des 5 dernières années | Misure realizzate negli ultimi 5 anni | Misure realizzate negli ultimi 5 anni
10.1 | 379 | Blatt Formular F | A39 | Hinweise: | Remarques: | Avvertenze: | Avvertenze:
10.1 | 380 | Blatt Formular F | A40 | - Realisierte Massnahmen sind nur auszufüllen, falls mit den umzusetzenden neuen Massnahmen die Richtgrösse von 15% nicht erreicht wird. | - Indiquez les mesures d’amélioration mises en œuvre seulement si les nouvelles mesures d’amélioration à mettre en œuvre ne permettent pas d’atteindre le résultat indicatif de 15 %. | - Le misure realizzate devono essere indicate solo nel caso in cui le nuove misure da attuare non consentono di raggiungere il valore indicativo del 15%. | - Le misure realizzate devono essere indicate solo nel caso in cui le nuove misure da attuare non consentono di raggiungere il valore indicativo del 15%.
10.1 | 381 | Blatt Formular F | A41 | - Eine zusätzliche Begründung ist anzugeben, falls auch zusammen mit den Massnahmen der letzten 5 Jahre die Richtgrösse von 15% nicht erreicht wird. | - Si le résultat indicatif de 15 % n’est pas atteint même compte tenu des mesures d’amélioration mises en œuvre au cours des 5 dernières années, indiquez-en également la raison. | - Qualora anche con le misure realizzate negli ultimi 5 anni il valore indicativo del 15% non viene raggiunto, occorre fornire una spiegazione aggiuntiva. | - Qualora anche con le misure realizzate negli ultimi 5 anni il valore indicativo del 15% non viene raggiunto, occorre fornire una spiegazione aggiuntiva.
10.1 | 382 | Blatt Formular F | A45 | Nr. | N° | N° | N°
10.1 | 383 | Blatt Formular F | A59 | S4 / Summe aller realisierten Massnahmen der letzten 5 Jahre | S4/Somme de toutes les MA mises en œuvre les 5 dernières années | S4/Somma di tutte le misure realizzate negli ultimi 5 anni | S4/Somma di tutte le misure realizzate negli ultimi 5 anni
10.1 | 384 | Blatt Formular F | A60 | S3 / Summe aller auszuführenden neuen Massnahmen | S3/Somme de toutes les nouvelles MA à mettre en œuvre | S3/Somma di tutte le nuove misure da attuare | S3/Somma di tutte le nuove misure da attuare
10.1 | 385 | Blatt Formular F | A61 | S5 / Summe aller realisierten und auszuführenden Massnahmen | S5/Somme de toutes les MA mises en œuvre et à mettre en œuvre | S5/Somma di tutte le misure realizzate e di quelle nuove da attuare | S5/Somma di tutte le misure realizzate e di quelle nuove da attuare
10.1 | 386 | Blatt Formular F | A65 | Bestätigung | Confirmation | Conferma | Conferma
10.1 | 387 | Blatt Formular F | A67 | Der/die Eigentümer/In der Betriebsstätte bestätigt mit dieser rechtsgültigen Unterschrift, dass er/sie: | En apposant valablement sa signature, le propriétaire du site d’exploitation certifie | Il/la proprietario/a dello stabilimento con firma giuridicamente valida conferma che: | Il/la proprietario/a dello stabilimento con firma giuridicamente valida conferma che:
10.1 | 388 | Blatt Formular F | A74 | Ort, Dat.: | Lieu, date: | Luogo, data: | Luogo, data:
10.1 | 389 | Blatt Formular F | B5 | Massnahmentitel | Titre de la mesure d’amélioration | Titolo della misura | Titolo della misura
10.1 | 390 | Blatt Formular F | B43 | Gewichteter Energiebezug des aktuellsten Jahres ¹⁾ ²⁾: | Achat d’énergie pondéré de la dernière année civile clôturée ¹⁾ ²⁾: | Prelievo di energia ponderato dell’ultimo anno civile concluso ¹⁾ ²⁾: | Prelievo di energia ponderato dell’ultimo anno civile concluso ¹⁾ ²⁾:
10.1 | 391 | Blatt Formular F | B45 | Massnahmentitel | Titre de la mesure d’amélioration | Titolo della misura | Titolo della misura
10.1 | 392 | Blatt Formular F | D69 | Die auf Formular F1 zur Umsetzung deklarierten neuen Massnahmen (Umsetzung "ja") innerhalb der drei vom Kanton vorgegebenen Jahre ausführt und der zuständigen Amtsstelle den Abschluss mittels Ausführungsbestätigungsschreiben meldet. | mettre en œuvre dans les trois ans prescrits par le canton les nouvelles mesures d’amélioration annoncées sur le formulaire F1 (mise en œuvre « oui ») et annoncer au service concerné leur fin dans un courrier qui atteste de la mise en œuvre. | si impegna ad attuare le nuove misure dichiarate nel Formulario F1 (Attuazione «sì») entro i tre anni previsti dal Cantone e a notificare la conclusione dei lavori all’ente cantonale competente con una conferma scritta dell’esecuzione. | si impegna ad attuare le nuove misure dichiarate nel Formulario F1 (Attuazione «sì») entro i tre anni previsti dal Cantone e a notificare la conclusione dei lavori all’ente cantonale competente con una conferma scritta dell’esecuzione.
10.1 | 393 | Blatt Formular F | D71 | Die auf Formular F2 aufgelisteten Massnahmen ("Realisierte Massnahmen der letzten 5 Jahre") in den letzten fünf Jahren realisiert hat. | avoir mis en œuvre ces cinq dernières années les mesures d’amélioration du formulaire F2 (« Mesures d’amélioration mises en œuvre au cours des 5 dernières années »). | le misure elencate nel Formulario F2 («Misure realizzate negli ultimi cinque anni») sono state effettivamente realizzate negli ultimi cinque anni. | le misure elencate nel Formulario F2 («Misure realizzate negli ultimi cinque anni») sono state effettivamente realizzate negli ultimi cinque anni.
10.1 | 394 | Blatt Formular F | E5 | Energieeinsparung | Economie d’énergie | Risparmio energetico | Risparmio energetico
10.1 | 395 | Blatt Formular F | E6 | Ungewichtet | Non pondéré | Non ponderato | Non ponderato
10.1 | 396 | Blatt Formular F | E7 | Einsparung 1 | Economie 1 | Risparmio 1 | Risparmio 1
10.1 | 397 | Blatt Formular F | E8 | Art | G. | Tipo | Tipo
10.1 | 398 | Blatt Formular F | E45 | Energieeinsparung | Economie d’énergie | Risparmio energetico | Risparmio energetico
10.1 | 399 | Blatt Formular F | E46 | Ungewichtet | Non pondéré | Non ponderato | Non ponderato
10.1 | 400 | Blatt Formular F | E47 | Einsparung 1 | Economie 1 | Risparmio 1 | Risparmio 1
10.1 | 401 | Blatt Formular F | E48 | Art | G. | Tipo | Tipo
10.1 | 402 | Blatt Formular F | G7 | Einsparung 2 | Economie 2 | Risparmio 2 | Risparmio 2
10.1 | 403 | Blatt Formular F | G8 | Art | G. | Tipo | Tipo
10.1 | 404 | Blatt Formular F | G47 | Einsparung 2 | Economie 2 | Risparmio 2 | Risparmio 2
10.1 | 405 | Blatt Formular F | G48 | Art | G. | Tipo | Tipo
10.1 | 406 | Blatt Formular F | I7 | Total | Total | Totale | Totale
10.1 | 407 | Blatt Formular F | I47 | Total | Total | Totale | Totale
10.1 | 408 | Blatt Formular F | J6 | Gewichtet | Pondéré | Ponderato | Ponderato
10.1 | 409 | Blatt Formular F | J7 | Total | Total | Totale | Totale
10.1 | 410 | Blatt Formular F | J46 | Gewichtet ²⁾ | Pondéré ²⁾ | Ponderato ²⁾ | Ponderato ²⁾
10.1 | 411 | Blatt Formular F | J47 | Total | Total | Totale | Totale
10.1 | 412 | Blatt Formular F | K7 | Anteil | % | Quota | Quota
10.1 | 413 | Blatt Formular F | K47 | Anteil | % | Quota | Quota
10.1 | 414 | Blatt Formular F | L5 | Investitionen | Investissements | Investimenti | Investimenti
10.1 | 415 | Blatt Formular F | L7 | Total | Total | Totale | Totale
10.1 | 416 | Blatt Formular F | L45 | Energiepreis ¹⁾ | Prix de l’énergie ¹⁾ | Prezzo dell’energia ¹⁾ | Prezzo dell’energia ¹⁾
10.1 | 417 | Blatt Formular F | L47 | Einspar.1 | Economie 1 | Risparmio 1 | Risparmio 1
10.1 | 418 | Blatt Formular F | K73 | Unterschrift: | Signature: | Firma: | Firma:
10.1 | 419 | Blatt Formular F | M7 | KE | %E | QE | QE
10.1 | 420 | Blatt Formular F | M47 | Einspar.2 | Economie 2 | Risparmio 2 | Risparmio 2
10.1 | 421 | Blatt Formular F | L60 | (gemäss Formular F1) | (selon formulaire F1) | (secondo il Formulario F1) | (secondo il Formulario F1)
10.1 | 422 | Blatt Formular F | N5 | Payback | Retour s. investiss. | Payback | Payback
10.1 | 423 | Blatt Formular F | N45 | Kosten- einsp. | Econ. (coûts) | Rispar. costi | Rispar. costi
10.1 | 424 | Blatt Formular F | N47 | Total | Total | Totale | Totale
10.1 | 425 | Blatt Formular F | O5 | Umset-zung | Mise en œuvre | Attuazione | Attuazione
10.1 | 426 | Blatt Formular F | O7 | ja | oui | si | si
10.1 | 427 | Blatt Formular F | O8 | nein | non | no | no
10.1 | 428 | Blatt Formular F | O45 | Investitionen | Investissements | Investimenti | Investimenti
10.1 | 429 | Blatt Formular F | O47 | Total | Total | Totale | Totale
10.1 | 430 | Blatt Formular F | P5 | - Per Dropdown anpassbar | - Peut être adapté (listes déroulantes) | - Modificabile mediante dropdown | - Modificabile mediante dropdown
10.1 | 431 | Blatt Formular F | P6 | - Änderungen begründen | - Justifier les changements | - Motivare le modifiche | - Motivare le modifiche
10.1 | 432 | Blatt Formular F | P7 | = Umsetzung innerh. 3 Jahren | = Mise en œuvre dans les 3 ans | = attuazione entro 3 anni | = attuazione entro 3 anni
10.1 | 433 | Blatt Formular F | P8 | = keine Umsetzung | = pas de Mise en œuvre | = nessuna attuazione | = nessuna attuazione
10.1 | 434 | Blatt Formular F | Q47 | KE | %E | QE | QE
10.1 | 435 | Blatt Formular F | R43 | 1) Gem. Formular C, Ziffer C.1 2) Gewichtungsfaktoren gemäss Formular C, Hinweis 2) | 1) Selon le formulaire C, chiffre C.1 2) Facteurs de pond. selon le form. C, remarque 2) | 1) Sec. il Form. C, cifra C.1 2) Fattori di ponderazione sec. il Form. C, Avvertenza 2) | 1) Sec. il Form. C, cifra C.1 2) Fattori di ponderazione sec. il Form. C, Avvertenza 2)
10.1 | 436 | Blatt Formular F | R45 | Payback | Retour s. investiss. | Payback | Payback
10.1 | 437 | Blatt Formular F | U45 | Beschrei-bung | Description | Descrizione | Descrizione
10.1 | 438 | Blatt Formular F | U47 | Klicken um zum Blatt «Details» zu wechseln: | Cliquez sur 1 description pour passer à la feuille «Details». | Cliccare per passare al foglio «Details»: | Cliccare per passare al foglio «Details»:
10.1 | 439 | Blatt Formular F | U51 | Beschr. 21 | Descr. 21 | Descr. 21 | Descr. 21
10.1 | 440 | Blatt Formular F | U52 | Beschr. 22 | Descr. 22 | Descr. 22 | Descr. 22
10.1 | 441 | Blatt Formular F | U53 | Beschr. 23 | Descr. 23 | Descr. 23 | Descr. 23
10.1 | 442 | Blatt Formular F | U54 | Beschr. 24 | Descr. 24 | Descr. 24 | Descr. 24
10.1 | 443 | Blatt Formular F | U55 | Beschr. 25 | Descr. 25 | Descr. 25 | Descr. 25
10.1 | 444 | Blatt Formular F | U56 | Beschr. 26 | Descr. 26 | Descr. 26 | Descr. 26
10.1 | 445 | Blatt Formular F | U57 | Beschr. 27 | Descr. 27 | Descr. 27 | Descr. 27
10.1 | 446 | Blatt Formular F | U58 | Beschr. 28 | Descr. 28 | Descr. 28 | Descr. 28
10.1 | 447 | Blatt Formular F | P10-P30 (in Formeln) | Begründung erforderlich | Indic. des raisons obligatoire | È richiesta la motivazione | È richiesta la motivazione
10.1 | 448 | Blatt Formular F | P10-P30 (in Formeln) | Umsetzung innerh. 3 Jahren | Mise en œuvre dans les 3 ans | Attuazione entro 3 anni | Attuazione entro 3 anni
10.1 | 449 | Blatt Formular F | L31 (in Formel) | => Begründung zur Einsparung < 15% hinzufügen und Formular F2 ausfüllen. | => Ajouter la raison pour laquelle l’économie < 15% et remplir le formulaire F2. | => Aggiungere la motivazione del risparmio < 15% e compilare il Formulario F2. | => Aggiungere la motivazione del risparmio < 15% e compilare il Formulario F2.
10.1 | 450 | Blatt Formular F | L31 (in Formel) | => i.O. da Richtgrösse von 15% erreicht: Unterschrift auf Formular F2 eintragen. | => ok car le résultat de 15 % est atteint: apposer la signature sur le formulaire F2. | => va bene, visto che il valore indicativo del 15% è stato raggiunto: apporre la firma sul Formulario F2. | => va bene, visto che il valore indicativo del 15% è stato raggiunto: apporre la firma sul Formulario F2.
10.1 | 451 | Blatt Formular F | L51-58 (in Formeln) | Preis?->C.1 | Prix ? ->C.1 | Prezzo?->C.1 | Prezzo?->C.1
10.1 | 452 | Blatt Formular F | L51-58 (in Formeln) | KE? | %E ? | QE? | QE?
10.1 | 453 | Blatt Formular F | O10-O30 (in Formeln) | ja | oui | si | si
10.1 | 454 | Blatt Formular F | O10-O30 (in Formeln) | nein | non | no | no
10.1 | 455 | Blatt Formular F | A32 (in Formel) | Begründung weshalb wirtschaftliche Massnahmen nicht umgesetzt werden können: | Expliquer pour quelles raisons les mesures d’amélioration rentables ne peuvent pas être mises en œuvre. | Motivare perché le misure redditizie non possono essere attuate: | Motivare perché le misure redditizie non possono essere attuate:
10.1 | 456 | Blatt Formular F | A32 (in Formel) | Kommentar zur Deklaration auszuführender Massnahmen (fakultativ): | Commentaire concernant l’annonce des mesures d’amélioration à mettre en œuvre (facultatif) | Commento relativo alla dichiarazione delle misure da attuare (facoltativo): | Commento relativo alla dichiarazione delle misure da attuare (facoltativo):
10.1 | 457 | Blatt Formular F | A34 (in Formel) | Begründung weshalb die Richtgrösse von 15% Einsparung nicht erreicht werden kann: | Expliquer pour quelles raisons le résultat de 15 % ne peut pas être atteint | Motivare perché il valore indicativo del 15% non può essere raggiunto: | Motivare perché il valore indicativo del 15% non può essere raggiunto:
10.1 | 458 | Blatt Formular F | A34 (in Formel) | Kommentar zum Einsparziel (fakultativ da Richtgrösse von 15% Einsparung erreicht wurde): | Commentaire concernant l’économie visée (facultatif puisque le résultat de 15 % a été atteint): | Commento relativo all’obiettivo di risparmio (facoltativo visto che il valore indicativo del 15% è stato raggiunto): | Commento relativo all’obiettivo di risparmio (facoltativo visto che il valore indicativo del 15% è stato raggiunto):
10.1 | 459 | Blatt Formular F | A50 (in Formel) | Eingabefelder gesperrt: Bitte zuerst Formular F1 komplett ausfüllen! | Champs de saisie bloqués: veuillez d’abord remplir complétement le formulaire F1! | Campi di input bloccati: compilare il Formulario F1 in tutte le sue parti! | Campi di input bloccati: compilare il Formulario F1 in tutte le sue parti!
10.1 | 460 | Blatt Formular F | A50 (in Formel) | Massnahmen der letzten 5 Jahre (fakultativ da Richtgrösse erreicht) | Mesures d’amélioration des 5 dernières années (facultatif puisque le résultat indicatif a été atteint) | Misure realizzate negli ultimi 5 anni (facoltativo visto che il valore indicativo è stato raggiunto) | Misure realizzate negli ultimi 5 anni (facoltativo visto che il valore indicativo è stato raggiunto)
10.1 | 461 | Blatt Formular F | A50 (in Formel) | Massnahmen der letzten 5 Jahre | Mesures d’amélioration des 5 dernières années | Misure realizzate negli ultimi 5 anni | Misure realizzate negli ultimi 5 anni
10.1 | 462 | Blatt Formular F | A62 (in Formel) | Eingabefeld gesperrt: Bitte zuerst Formular F1 komplett ausfüllen! | Champs de saisie bloqués: Veuillez d’abord remplir complétement le formulaire F1! | Campo di input bloccato: compilare prima il Formulario F1 in tutte le sue parti! | Campo di input bloccato: compilare prima il Formulario F1 in tutte le sue parti!
10.1 | 463 | Blatt Formular F | A62 (in Formel) | Begründung weshalb die Richtgrösse von 15% auch zusammen mit Massnahmen der letzten 5 Jahre nicht erreicht werden kann: | Expliquer pour quelles raisons le résultat de 15 % ne peut pas être atteint même compte tenu des mesures d’amélioration des 5 dernières années | Motivare perché il valore indicativo del 15% non può essere raggiunto nemmeno includendo le misure degli ultimi 5 anni: | Motivare perché il valore indicativo del 15% non può essere raggiunto nemmeno includendo le misure degli ultimi 5 anni:
10.1 | 464 | Blatt Formular F | A62 (in Formel) | Kommentar zu den Massnahmen der letzten 5 Jahre (fakultativ da Richtgrösse von 15% zusammen mit alten Massnahmen erreicht): | Commentaire concernant les mesures d’amélioration des 5 dernières années (facultatif : en incluant les anciennes MA, le résultat de 15 % a été atteint): | Commento relativo alle misure degli ultimi 5 anni (facoltativo visto che includendo le vecchie misure il valore indicativo del 15% è stato raggiunto): | Commento relativo alle misure degli ultimi 5 anni (facoltativo visto che includendo le vecchie misure il valore indicativo del 15% è stato raggiunto):
10.1 | 465 | Blatt Formular F | Eingabemeldung Spalte E&G | Auswahl Energieträger | Agents énergétiques à choix | Scelta del vettore energetico | Scelta del vettore energetico
10.1 | 466 | Blatt Formular F | Eingabemeldung Spalte E&G | Ö = Heizöl G = Erdgas F = Fernwärme/-kälte H = Holz, Biomasse W = Weitere Brennstoffe E = Elektrische Energie | M = mazout G = gaz naturel D = chaleur ou froid à distance B = bois, biomasse A = autres combustibles E = énergie électrique | O = olio combustile G = gas naturale F = teleriscaldamento/teleraffrescamento L = legna, biomassa A = altri combustibili E = energia elettrica | O = olio combustile G = gas naturale F = teleriscaldamento/teleraffrescamento L = legna, biomassa A = altri combustibili E = energia elettrica
10.1 | 467 | Blatt Formular F | Eingabemeldung Spalte Q | Kostenanteil Energie | Part des coûts de l’énergie | Quota costi energia | Quota costi energia
10.1 | 468 | Blatt Formular F | Eingabemeldung Spalte Q | Anteil der Massnahmenkosten welcher zur Steigerung der Energieeffizienz anfällt. 0% = reine Ersatzinvestition 100% = alle Kosten fallen für energetische Verbesserung an -> Berechnung siehe Wegleitung | Pourcentage des coûts des MA affecté à l’amélioration de l’efficacité énerg. 0 % = investiss. uniq. à des fins de remplacement 100 % = coûts sont destinés seulem. à l’amélioration de l’efficacité énerg. ->Consultez l’aide-mémoire pour le calcul | Quota dei costi delle misure destinati all’incremento dell’efficienza energetica. 0% = puro investimento sostitutivo 100% = tutti i costi sono destinati esclusivamente ai miglioramenti energetici -> Per il calcolo vedi la guida | Quota dei costi delle misure destinati all’incremento dell’efficienza energetica. 0% = puro investimento sostitutivo 100% = tutti i costi sono destinati esclusivamente ai miglioramenti energetici -> Per il calcolo vedi la guida
11 | 469 | Blatt Beschreibungen
11.1 | 470 | Blatt Beschreibungen | A1 | Beschreibungen 1 / 2 | Descriptions 1 / 2 | Descrizioni 1 / 2 | Descrizioni 1 / 2
11.1 | 471 | Blatt Beschreibungen | A2 | Neue Massnahmen (Formular E) | Nouvelle mesure d’amélioration (formulaire E) | Nuove misure (Formulario E) | Nuove misure (Formulario E)
11.1 | 472 | Blatt Beschreibungen | A4 | Hinweise: - Die im Formular E und F aufgeführten Massnahmen müssen in diesem Arbeitsblatt detailliert und nachvollziehbar beschrieben werden. - Wird für die Massnahmenbeschreibung mehr Platz benötigt, kann die Zeilenhöhe manuell angepasst werden. - Zeilenumbrüche können durch die Tastenkombination "Alt" & "Enter" eingefügt werden. | Remarques: - Les mesures d’amélioration qui figurent dans les formulaires E et F doivent être décrites de manière détaillée et compréhensible dans cette feuille de travail. - Si vous avez besoin de plus de place pour décrire les mesures d’amélioration, vous pouvez adapter la hauteur des lignes. - Pour passer à la ligne, pressez simultanément sur les touches Alt & Enter. | Avvertenze: - Le misure elencate nei Formulari E ed F devono essere descritte in questo foglio di lavoro in modo dettagliato e chiaro. - Se per la descrizione è necessario più spazio si può modificare manualmente l’altezza della riga. - Per inserire un’interruzione di riga, premere i tasti «Alt»+«Invio». | Avvertenze: - Le misure elencate nei Formulari E ed F devono essere descritte in questo foglio di lavoro in modo dettagliato e chiaro. - Se per la descrizione è necessario più spazio si può modificare manualmente l’altezza della riga. - Per inserire un’interruzione di riga, premere i tasti «Alt»+«Invio».
11.1 | 473 | Blatt Beschreibungen | A5 | - Die im Formular E und F aufgeführten Massnahmen müssen* in diesem Arbeitsblatt detailliert und nachvollziehbar beschrieben werden. | - Les mesures d’amélioration qui figurent dans les formulaires E et F doivent* être décrites de manière détaillée et compréhensible dans cette feuille de travail. | - Le misure elencate nei Formulari e ed F devono* essere descritte in questo foglio di lavoro in modo dettagliato e chiaro. | - Le misure elencate nei Formulari e ed F devono* essere descritte in questo foglio di lavoro in modo dettagliato e chiaro.
11.1 | 474 | Blatt Beschreibungen | A6 | - Die Beschreibungsfelder werden erst angezeigt, wenn die Massnahmentitel in Formular E eingetragen wurden. | - Les champs descriptifs s’affichent seulement si les titres des mesures d’amélioration ont été indiqués dans le formulaire E. | - I campi per la descrizione delle misure sono visualizzati solamente se sono stati riportati i titoli delle misure nel Formulario E. | - I campi per la descrizione delle misure sono visualizzati solamente se sono stati riportati i titoli delle misure nel Formulario E.
11.1 | 475 | Blatt Beschreibungen | A7 | - Wird für die Massnahmenbeschreibung mehr Platz benötigt, kann die Zeilenhöhe manuell angepasst werden. | - Si vous avez besoin de plus de place pour décrire les mesures d’amélioration, vous pouvez adapter la hauteur des lignes. | - Se per la descrizione è necessario più spazio si può modificare manualmente l’altezza della riga. | - Se per la descrizione è necessario più spazio si può modificare manualmente l’altezza della riga.
11.1 | 476 | Blatt Beschreibungen | A8 | - Zeilenumbrüche können durch die Tastenkombination "Alt" & "Enter" eingefügt werden. | - Pour passer à la ligne, pressez simultanément sur les touches Alt & Enter. | - Per inserire un'interruzione di riga premere i tasti «Alt»+«Invio». | - Per inserire un'interruzione di riga premere i tasti «Alt»+«Invio».
11.1 | 477 | Blatt Beschreibungen | A9 | * Alternativ können die Massnahmen auch in einem Beilagendokument beschrieben werden. Auch in der Beilage müssen Einspar- und Kostenberechnungen nachvollziehbar aufzeigt werden. | * Autre solution, décrivez les mesures d’amélioration dans un document que vous annexez. Les calculs d’économies et de coûts doivent également être présentés clairement dans cette annexe. | * In alternativa è possibile descrivere le misure in un documento allegato a parte. Anche nell’allegato i risparmi e i costi calcolati devono essere illustrati in modo chiaro. | * In alternativa è possibile descrivere le misure in un documento allegato a parte. Anche nell’allegato i risparmi e i costi calcolati devono essere illustrati in modo chiaro.
11.1 | 478 | Blatt Beschreibungen | A11 | Massnahme 1, Formular E: | Mesure d’amélioration 1, formulaire E: | Misura 1, Formulario E: | Misura 1, Formulario E:
11.1 | 479 | Blatt Beschreibungen | A12 | Detaillierte Beschreibung der Massnahme: | Description détaillée de la mesure d’amélioration: | Descrizione dettagliata della misura: | Descrizione dettagliata della misura:
11.1 | 480 | Blatt Beschreibungen | A15 | Massnahme 2, Formular E: | Mesure d’amélioration 2, formulaire E: | Misura 2, Formulario E: | Misura 2, Formulario E:
11.1 | 481 | Blatt Beschreibungen | A16 | Detaillierte Beschreibung der Massnahme: | Description détaillée de la mesure d’amélioration: | Descrizione dettagliata della misura: | Descrizione dettagliata della misura:
11.1 | 482 | Blatt Beschreibungen | A19 | Massnahme 3, Formular E: | Mesure d’amélioration 3, formulaire E: | Misura 3, Formulario E: | Misura 3, Formulario E:
11.1 | 483 | Blatt Beschreibungen | A20 | Detaillierte Beschreibung der Massnahme: | Description détaillée de la mesure d’amélioration: | Descrizione dettagliata della misura: | Descrizione dettagliata della misura:
11.1 | 484 | Blatt Beschreibungen | A23 | Massnahme 4, Formular E: | Mesure d’amélioration 4, formulaire E: | Misura 4, Formulario E: | Misura 4, Formulario E:
11.1 | 485 | Blatt Beschreibungen | A24 | Detaillierte Beschreibung der Massnahme: | Description détaillée de la mesure d’amélioration: | Descrizione dettagliata della misura: | Descrizione dettagliata della misura:
11.1 | 486 | Blatt Beschreibungen | A27 | Massnahme 5, Formular E: | Mesure d’amélioration 5, formulaire E: | Misura 5, Formulario E: | Misura 5, Formulario E:
11.1 | 487 | Blatt Beschreibungen | A28 | Detaillierte Beschreibung der Massnahme: | Description détaillée de la mesure d’amélioration: | Descrizione dettagliata della misura: | Descrizione dettagliata della misura:
11.1 | 488 | Blatt Beschreibungen | A31 | Massnahme 6, Formular E: | Mesure d’amélioration 6, formulaire E: | Misura 6, Formulario E: | Misura 6, Formulario E:
11.1 | 489 | Blatt Beschreibungen | A32 | Detaillierte Beschreibung der Massnahme: | Description détaillée de la mesure d’amélioration: | Descrizione dettagliata della misura: | Descrizione dettagliata della misura:
11.1 | 490 | Blatt Beschreibungen | A35 | Massnahme 7, Formular E: | Mesure d’amélioration 7, formulaire E: | Misura 7, Formulario E: | Misura 7, Formulario E:
11.1 | 491 | Blatt Beschreibungen | A36 | Detaillierte Beschreibung der Massnahme: | Description détaillée de la mesure d’amélioration: | Descrizione dettagliata della misura: | Descrizione dettagliata della misura:
11.1 | 492 | Blatt Beschreibungen | A39 | Massnahme 8, Formular E: | Mesure d’amélioration 8, formulaire E: | Misura 8, Formulario E: | Misura 8, Formulario E:
11.1 | 493 | Blatt Beschreibungen | A40 | Detaillierte Beschreibung der Massnahme: | Description détaillée de la mesure d’amélioration: | Descrizione dettagliata della misura: | Descrizione dettagliata della misura:
11.1 | 494 | Blatt Beschreibungen | A43 | Massnahme 9, Formular E: | Mesure d’amélioration 9, formulaire E: | Misura 9, Formulario E: | Misura 9, Formulario E:
11.1 | 495 | Blatt Beschreibungen | A44 | Detaillierte Beschreibung der Massnahme: | Description détaillée de la mesure d’amélioration: | Descrizione dettagliata della misura: | Descrizione dettagliata della misura:
11.1 | 496 | Blatt Beschreibungen | A47 | Massnahme 10, Formular E: | Mesure d’amélioration 10, formulaire E: | Misura 10, Formulario E: | Misura 10, Formulario E:
11.1 | 497 | Blatt Beschreibungen | A48 | Detaillierte Beschreibung der Massnahme: | Description détaillée de la mesure d’amélioration: | Descrizione dettagliata della misura: | Descrizione dettagliata della misura:
11.1 | 498 | Blatt Beschreibungen | A51 | Massnahme 11, Formular E: | Mesure d’amélioration 11, formulaire E: | Misura 11, Formulario E: | Misura 11, Formulario E:
11.1 | 499 | Blatt Beschreibungen | A52 | Detaillierte Beschreibung der Massnahme: | Description détaillée de la mesure d’amélioration: | Descrizione dettagliata della misura: | Descrizione dettagliata della misura:
11.1 | 500 | Blatt Beschreibungen | A55 | Massnahme 12, Formular E: | Mesure d’amélioration 12, formulaire E: | Misura 12, Formulario E: | Misura 12, Formulario E:
11.1 | 501 | Blatt Beschreibungen | A56 | Detaillierte Beschreibung der Massnahme: | Description détaillée de la mesure d’amélioration: | Descrizione dettagliata della misura: | Descrizione dettagliata della misura:
11.1 | 502 | Blatt Beschreibungen | A59 | Massnahme 13, Formular E: | Mesure d’amélioration 13, formulaire E: | Misura 13, Formulario E: | Misura 13, Formulario E:
11.1 | 503 | Blatt Beschreibungen | A60 | Detaillierte Beschreibung der Massnahme: | Description détaillée de la mesure d’amélioration: | Descrizione dettagliata della misura: | Descrizione dettagliata della misura:
11.1 | 504 | Blatt Beschreibungen | A63 | Massnahme 14, Formular E: | Mesure d’amélioration 14, formulaire E: | Misura 14, Formulario E: | Misura 14, Formulario E:
11.1 | 505 | Blatt Beschreibungen | A64 | Detaillierte Beschreibung der Massnahme: | Description détaillée de la mesure d’amélioration: | Descrizione dettagliata della misura: | Descrizione dettagliata della misura:
11.1 | 506 | Blatt Beschreibungen | A67 | Massnahme 15, Formular E: | Mesure d’amélioration 15, formulaire E: | Misura 15, Formulario E: | Misura 15, Formulario E:
11.1 | 507 | Blatt Beschreibungen | A68 | Detaillierte Beschreibung der Massnahme: | Description détaillée de la mesure d’amélioration: | Descrizione dettagliata della misura: | Descrizione dettagliata della misura:
11.1 | 508 | Blatt Beschreibungen | A71 | Massnahme 16, Formular E: | Mesure d’amélioration 16, formulaire E: | Misura 16, Formulario E: | Misura 16, Formulario E:
11.1 | 509 | Blatt Beschreibungen | A72 | Detaillierte Beschreibung der Massnahme: | Description détaillée de la mesure d’amélioration: | Descrizione dettagliata della misura: | Descrizione dettagliata della misura:
11.1 | 510 | Blatt Beschreibungen | A75 | Massnahme 17, Formular E: | Mesure d’amélioration 17, formulaire E: | Misura 17, Formulario E: | Misura 17, Formulario E:
11.1 | 511 | Blatt Beschreibungen | A76 | Detaillierte Beschreibung der Massnahme: | Description détaillée de la mesure d’amélioration: | Descrizione dettagliata della misura: | Descrizione dettagliata della misura:
11.1 | 512 | Blatt Beschreibungen | A79 | Massnahme 18, Formular E: | Mesure d’amélioration 18, formulaire E: | Misura 18, Formulario E: | Misura 18, Formulario E:
11.1 | 513 | Blatt Beschreibungen | A80 | Detaillierte Beschreibung der Massnahme: | Description détaillée de la mesure d’amélioration: | Descrizione dettagliata della misura: | Descrizione dettagliata della misura:
11.1 | 514 | Blatt Beschreibungen | A83 | Massnahme 19, Formular E: | Mesure d’amélioration 19, formulaire E: | Misura 19, Formulario E: | Misura 19, Formulario E:
11.1 | 515 | Blatt Beschreibungen | A84 | Detaillierte Beschreibung der Massnahme: | Description détaillée de la mesure d’amélioration: | Descrizione dettagliata della misura: | Descrizione dettagliata della misura:
11.1 | 516 | Blatt Beschreibungen | A87 | Massnahme 20, Formular E: | Mesure d’amélioration 20, formulaire E: | Misura 20, Formulario E: | Misura 20, Formulario E:
11.1 | 517 | Blatt Beschreibungen | A88 | Detaillierte Beschreibung der Massnahme: | Description détaillée de la mesure d’amélioration: | Descrizione dettagliata della misura: | Descrizione dettagliata della misura:
11.1 | 518 | Blatt Beschreibungen | A91 | Beschreibungen 2 / 2 | Descriptions 2 / 2 | Descrizioni 2 / 2 | Descrizioni 2 / 2
11.1 | 519 | Blatt Beschreibungen | A92 | Massnahmen der letzten 5 Jahre (Formular F2) | Mesures d’amélioration des 5 dernières années (formulaire F2) | Misure degli ultimi 5 anni (Formulario F2) | Misure degli ultimi 5 anni (Formulario F2)
11.1 | 520 | Blatt Beschreibungen | A94 | Hinweise: | Remarques: | Avvertenze: | Avvertenze:
11.1 | 521 | Blatt Beschreibungen | A95 | - Die im Formular E und F aufgeführten Massnahmen müssen* in diesem Arbeitsblatt detailliert und nachvollziehbar beschrieben werden. | - Les mesures d’amélioration qui figurent dans les formulaires E et F doivent* être décrites de manière détaillée et compréhensible dans cette feuille de travail. | - Le misure elencate nei Formulari e ed F devono* essere descritte in questo foglio di lavoro in modo dettagliato e chiaro. | - Le misure elencate nei Formulari e ed F devono* essere descritte in questo foglio di lavoro in modo dettagliato e chiaro.
11.1 | 522 | Blatt Beschreibungen | A96 | - Die Beschreibungsfelder werden erst angezeigt, wenn die Massnahmentitel in Formular F2 eingetragen wurden. | - Les champs descriptifs s’affichent seulement si les titres des mesures d’amélioration ont été indiqués dans le formulaire F2. | - I campi per la descrizione delle misure sono visualizzati solamente se sono stati riportati I titoli delle misure nel Formulario F2. | - I campi per la descrizione delle misure sono visualizzati solamente se sono stati riportati I titoli delle misure nel Formulario F2.
11.1 | 523 | Blatt Beschreibungen | A97 | - Wird für die Massnahmenbeschreibung mehr Platz benötigt, kann die Zeilenhöhe manuell angepasst werden. | - Si vous avez besoin de plus de place pour décrire les mesures d’amélioration, vous pouvez adapter la hauteur des lignes. | - Se per la descrizione è necessario più spazio si può modificare manualmente l’altezza della riga. | - Se per la descrizione è necessario più spazio si può modificare manualmente l’altezza della riga.
11.1 | 524 | Blatt Beschreibungen | A98 | - Zeilenumbrüche können durch die Tastenkombination "Alt" & "Enter" eingefügt werden. | - Pour passer à la ligne, pressez simultanément sur les touches Alt & Enter. | - Per inserire un'interruzione di riga premere i tasti «Alt»+«Invio». | - Per inserire un'interruzione di riga premere i tasti «Alt»+«Invio».
11.1 | 525 | Blatt Beschreibungen | A99 | * Alternativ können die Massnahmen auch in einem Beilagendokument beschrieben werden. Auch in der Beilage müssen Einspar- und Kostenberechnungen nachvollziehbar aufzeigt werden. | * Autre solution, décrivez les mesures d’amélioration dans un document que vous annexez. Les calculs d’économies et de coûts doivent également être présentés clairement dans cette annexe. | * In alternativa è possibile descrivere le misure in un documento allegato a parte. Anche nell’allegato i risparmi e i costi calcolati devono essere illustrati in modo chiaro. | * In alternativa è possibile descrivere le misure in un documento allegato a parte. Anche nell’allegato i risparmi e i costi calcolati devono essere illustrati in modo chiaro.
11.1 | 526 | Blatt Beschreibungen | A101 | Massnahme 21, Formular F2: | Mesure d’amélioration 21, formulaire F2: | Misura 21, Formulario F2: | Misura 21, Formulario F2:
11.1 | 527 | Blatt Beschreibungen | A102 | Detaillierte Beschreibung der Massnahme: | Description détaillée de la mesure d’amélioration: | Descrizione dettagliata della misura: | Descrizione dettagliata della misura:
11.1 | 528 | Blatt Beschreibungen | A105 | Massnahme 22, Formular F2: | Mesure d’amélioration 22, formulaire F2: | Misura 22, Formulario F2: | Misura 22, Formulario F2:
11.1 | 529 | Blatt Beschreibungen | A106 | Detaillierte Beschreibung der Massnahme: | Description détaillée de la mesure d’amélioration: | Descrizione dettagliata della misura: | Descrizione dettagliata della misura:
11.1 | 530 | Blatt Beschreibungen | A109 | Massnahme 23, Formular F2: | Mesure d’amélioration 23, formulaire F2: | Misura 23, Formulario F2: | Misura 23, Formulario F2:
11.1 | 531 | Blatt Beschreibungen | A110 | Detaillierte Beschreibung der Massnahme: | Description détaillée de la mesure d’amélioration: | Descrizione dettagliata della misura: | Descrizione dettagliata della misura:
11.1 | 532 | Blatt Beschreibungen | A113 | Massnahme 24, Formular F2: | Mesure d’amélioration 24, formulaire F2: | Misura 24, Formulario F2: | Misura 24, Formulario F2:
11.1 | 533 | Blatt Beschreibungen | A114 | Detaillierte Beschreibung der Massnahme: | Description détaillée de la mesure d’amélioration: | Descrizione dettagliata della misura: | Descrizione dettagliata della misura:
11.1 | 534 | Blatt Beschreibungen | A117 | Massnahme 25, Formular F2: | Mesure d’amélioration 25, formulaire F2: | Misura 25, Formulario F2: | Misura 25, Formulario F2:
11.1 | 535 | Blatt Beschreibungen | A118 | Detaillierte Beschreibung der Massnahme: | Description détaillée de la mesure d’amélioration: | Descrizione dettagliata della misura: | Descrizione dettagliata della misura:
11.1 | 536 | Blatt Beschreibungen | A121 | Massnahme 26, Formular F2: | Mesure d’amélioration 26, formulaire F2: | Misura 26, Formulario F2: | Misura 26, Formulario F2:
11.1 | 537 | Blatt Beschreibungen | A122 | Detaillierte Beschreibung der Massnahme: | Description détaillée de la mesure d’amélioration: | Descrizione dettagliata della misura: | Descrizione dettagliata della misura:
11.1 | 538 | Blatt Beschreibungen | A125 | Massnahme 27, Formular F2: | Mesure d’amélioration 27, formulaire F2: | Misura 27, Formulario F2: | Misura 27, Formulario F2:
11.1 | 539 | Blatt Beschreibungen | A126 | Detaillierte Beschreibung der Massnahme: | Description détaillée de la mesure d’amélioration: | Descrizione dettagliata della misura: | Descrizione dettagliata della misura:
11.1 | 540 | Blatt Beschreibungen | A129 | Massnahme 28, Formular F2: | Mesure d’amélioration 28, formulaire F2: | Misura 28, Formulario F2: | Misura 28, Formulario F2:
11.1 | 541 | Blatt Beschreibungen | A130 | Detaillierte Beschreibung der Massnahme: | Description détaillée de la mesure d’amélioration: | Descrizione dettagliata della misura: | Descrizione dettagliata della misura:
11.1 | 541.01 | Blatt Beschreibungen | B11 (in Formel) | Massnahme 1 wurde nicht eingetragen | La mesure d'amélioration 1 n'a pas été saisie. | La misura 1 non è stata inserita | La misura 1 non è stata inserita
11.1 | 541.02 | Blatt Beschreibungen | B15 (in Formel) | Massnahme 2 wurde nicht eingetragen | La mesure d'amélioration 2 n'a pas été saisie. | La misura 2 non è stata inserita | La misura 2 non è stata inserita
11.1 | 541.03 | Blatt Beschreibungen | B19 (in Formel) | Massnahme 3 wurde nicht eingetragen | La mesure d'amélioration 3 n'a pas été saisie. | La misura 3 non è stata inserita | La misura 3 non è stata inserita
11.1 | 541.04 | Blatt Beschreibungen | B.. (in Formel) | Massnahme 4 wurde nicht eingetragen | La mesure d'amélioration 4 n'a pas été saisie. | La misura 4 non è stata inserita | La misura 4 non è stata inserita
11.1 | 541.05 | Blatt Beschreibungen | B.. (in Formel) | Massnahme 5 wurde nicht eingetragen | La mesure d'amélioration 5 n'a pas été saisie. | La misura 5 non è stata inserita | La misura 5 non è stata inserita
11.1 | 541.06 | Blatt Beschreibungen | B.. (in Formel) | Massnahme 6 wurde nicht eingetragen | La mesure d'amélioration 6 n'a pas été saisie. | La misura 6 non è stata inserita | La misura 6 non è stata inserita
11.1 | 541.07 | Blatt Beschreibungen | B.. (in Formel) | Massnahme 7 wurde nicht eingetragen | La mesure d'amélioration 7 n'a pas été saisie. | La misura 7 non è stata inserita | La misura 7 non è stata inserita
11.1 | 541.08 | Blatt Beschreibungen | B.. (in Formel) | Massnahme 8 wurde nicht eingetragen | La mesure d'amélioration 8 n'a pas été saisie. | La misura 8 non è stata inserita | La misura 8 non è stata inserita
11.1 | 541.09 | Blatt Beschreibungen | B.. (in Formel) | Massnahme 9 wurde nicht eingetragen | La mesure d'amélioration 9 n'a pas été saisie. | La misura 9 non è stata inserita | La misura 9 non è stata inserita
11.1 | 541.1 | Blatt Beschreibungen | B.. (in Formel) | Massnahme 10 wurde nicht eingetragen | La mesure d'amélioration 10 n'a pas été saisie. | La misura 10 non è stata inserita | La misura 10 non è stata inserita
11.1 | 541.11 | Blatt Beschreibungen | B.. (in Formel) | Massnahme 11 wurde nicht eingetragen | La mesure d'amélioration 11 n'a pas été saisie. | La misura 11 non è stata inserita | La misura 11 non è stata inserita
11.1 | 541.12 | Blatt Beschreibungen | B.. (in Formel) | Massnahme 12 wurde nicht eingetragen | La mesure d'amélioration 12 n'a pas été saisie. | La misura 12 non è stata inserita | La misura 12 non è stata inserita
11.1 | 541.13 | Blatt Beschreibungen | B.. (in Formel) | Massnahme 13 wurde nicht eingetragen | La mesure d'amélioration 13 n'a pas été saisie. | La misura 13 non è stata inserita | La misura 13 non è stata inserita
11.1 | 541.14 | Blatt Beschreibungen | B.. (in Formel) | Massnahme 14 wurde nicht eingetragen | La mesure d'amélioration 14 n'a pas été saisie. | La misura 14 non è stata inserita | La misura 14 non è stata inserita
11.1 | 541.15 | Blatt Beschreibungen | B.. (in Formel) | Massnahme 15 wurde nicht eingetragen | La mesure d'amélioration 15 n'a pas été saisie. | La misura 15 non è stata inserita | La misura 15 non è stata inserita
11.1 | 541.16 | Blatt Beschreibungen | B.. (in Formel) | Massnahme 16 wurde nicht eingetragen | La mesure d'amélioration 16 n'a pas été saisie. | La misura 16 non è stata inserita | La misura 16 non è stata inserita
11.1 | 541.17 | Blatt Beschreibungen | B.. (in Formel) | Massnahme 17 wurde nicht eingetragen | La mesure d'amélioration 17 n'a pas été saisie. | La misura 17 non è stata inserita | La misura 17 non è stata inserita
11.1 | 541.18 | Blatt Beschreibungen | B.. (in Formel) | Massnahme 18 wurde nicht eingetragen | La mesure d'amélioration 18 n'a pas été saisie. | La misura 18 non è stata inserita | La misura 18 non è stata inserita
11.1 | 541.19 | Blatt Beschreibungen | B.. (in Formel) | Massnahme 19 wurde nicht eingetragen | La mesure d'amélioration 19 n'a pas été saisie. | La misura 19 non è stata inserita | La misura 19 non è stata inserita
11.1 | 541.2 | Blatt Beschreibungen | B.. (in Formel) | Massnahme 20 wurde nicht eingetragen | La mesure d'amélioration 20 n'a pas été saisie. | La misura 20 non è stata inserita | La misura 20 non è stata inserita
11.1 | 541.21 | Blatt Beschreibungen | B.. (in Formel) | Massnahme 21 wurde nicht eingetragen | La mesure d'amélioration 21 n'a pas été saisie. | La misura 21 non è stata inserita | La misura 21 non è stata inserita
11.1 | 541.22 | Blatt Beschreibungen | B.. (in Formel) | Massnahme 22 wurde nicht eingetragen | La mesure d'amélioration 22 n'a pas été saisie. | La misura 22 non è stata inserita | La misura 22 non è stata inserita
11.1 | 541.23 | Blatt Beschreibungen | B.. (in Formel) | Massnahme 23 wurde nicht eingetragen | La mesure d'amélioration 23 n'a pas été saisie. | La misura 23 non è stata inserita | La misura 23 non è stata inserita
11.1 | 541.24 | Blatt Beschreibungen | B.. (in Formel) | Massnahme 24 wurde nicht eingetragen | La mesure d'amélioration 24 n'a pas été saisie. | La misura 24 non è stata inserita | La misura 24 non è stata inserita
11.1 | 541.25 | Blatt Beschreibungen | B.. (in Formel) | Massnahme 25 wurde nicht eingetragen | La mesure d'amélioration 25 n'a pas été saisie. | La misura 25 non è stata inserita | La misura 25 non è stata inserita
11.1 | 541.26 | Blatt Beschreibungen | B.. (in Formel) | Massnahme 26 wurde nicht eingetragen | La mesure d'amélioration 26 n'a pas été saisie. | La misura 26 non è stata inserita | La misura 26 non è stata inserita
11.1 | 541.27 | Blatt Beschreibungen | B.. (in Formel) | Massnahme 27 wurde nicht eingetragen | La mesure d'amélioration 27 n'a pas été saisie. | La misura 27 non è stata inserita | La misura 27 non è stata inserita
11.1 | 541.28 | Blatt Beschreibungen | B.. (in Formel) | Massnahme 28 wurde nicht eingetragen | La mesure d'amélioration 28 n'a pas été saisie. | La misura 28 non è stata inserita | La misura 28 non è stata inserita
11.1 | 542 | Blatt Beschreibungen | B12 | Beschreibung der Einsparberechnung: | Description du calcul de l’économie: | Descrizione del risparmio calcolato: | Descrizione del risparmio calcolato:
11.1 | 543 | Blatt Beschreibungen | B16 | Beschreibung der Einsparberechnung: | Description du calcul de l’économie: | Descrizione del risparmio calcolato: | Descrizione del risparmio calcolato:
11.1 | 544 | Blatt Beschreibungen | B20 | Beschreibung der Einsparberechnung: | Description du calcul de l’économie: | Descrizione del risparmio calcolato: | Descrizione del risparmio calcolato:
11.1 | 545 | Blatt Beschreibungen | B24 | Beschreibung der Einsparberechnung: | Description du calcul de l’économie: | Descrizione del risparmio calcolato: | Descrizione del risparmio calcolato:
11.1 | 546 | Blatt Beschreibungen | B28 | Beschreibung der Einsparberechnung: | Description du calcul de l’économie: | Descrizione del risparmio calcolato: | Descrizione del risparmio calcolato:
11.1 | 547 | Blatt Beschreibungen | B32 | Beschreibung der Einsparberechnung: | Description du calcul de l’économie: | Descrizione del risparmio calcolato: | Descrizione del risparmio calcolato:
11.1 | 548 | Blatt Beschreibungen | B36 | Beschreibung der Einsparberechnung: | Description du calcul de l’économie: | Descrizione del risparmio calcolato: | Descrizione del risparmio calcolato:
11.1 | 549 | Blatt Beschreibungen | B40 | Beschreibung der Einsparberechnung: | Description du calcul de l’économie: | Descrizione del risparmio calcolato: | Descrizione del risparmio calcolato:
11.1 | 550 | Blatt Beschreibungen | B44 | Beschreibung der Einsparberechnung: | Description du calcul de l’économie: | Descrizione del risparmio calcolato: | Descrizione del risparmio calcolato:
11.1 | 551 | Blatt Beschreibungen | B48 | Beschreibung der Einsparberechnung: | Description du calcul de l’économie: | Descrizione del risparmio calcolato: | Descrizione del risparmio calcolato:
11.1 | 552 | Blatt Beschreibungen | B52 | Beschreibung der Einsparberechnung: | Description du calcul de l’économie: | Descrizione del risparmio calcolato: | Descrizione del risparmio calcolato:
11.1 | 553 | Blatt Beschreibungen | B56 | Beschreibung der Einsparberechnung: | Description du calcul de l’économie: | Descrizione del risparmio calcolato: | Descrizione del risparmio calcolato:
11.1 | 554 | Blatt Beschreibungen | B60 | Beschreibung der Einsparberechnung: | Description du calcul de l’économie: | Descrizione del risparmio calcolato: | Descrizione del risparmio calcolato:
11.1 | 555 | Blatt Beschreibungen | B64 | Beschreibung der Einsparberechnung: | Description du calcul de l’économie: | Descrizione del risparmio calcolato: | Descrizione del risparmio calcolato:
11.1 | 556 | Blatt Beschreibungen | B68 | Beschreibung der Einsparberechnung: | Description du calcul de l’économie: | Descrizione del risparmio calcolato: | Descrizione del risparmio calcolato:
11.1 | 557 | Blatt Beschreibungen | B72 | Beschreibung der Einsparberechnung: | Description du calcul de l’économie: | Descrizione del risparmio calcolato: | Descrizione del risparmio calcolato:
11.1 | 558 | Blatt Beschreibungen | B76 | Beschreibung der Einsparberechnung: | Description du calcul de l’économie: | Descrizione del risparmio calcolato: | Descrizione del risparmio calcolato:
11.1 | 559 | Blatt Beschreibungen | B80 | Beschreibung der Einsparberechnung: | Description du calcul de l’économie: | Descrizione del risparmio calcolato: | Descrizione del risparmio calcolato:
11.1 | 560 | Blatt Beschreibungen | B84 | Beschreibung der Einsparberechnung: | Description du calcul de l’économie: | Descrizione del risparmio calcolato: | Descrizione del risparmio calcolato:
11.1 | 561 | Blatt Beschreibungen | B88 | Beschreibung der Einsparberechnung: | Description du calcul de l’économie: | Descrizione del risparmio calcolato: | Descrizione del risparmio calcolato:
11.1 | 562 | Blatt Beschreibungen | B102 | Beschreibung der Einsparberechnung: | Description du calcul de l’économie: | Descrizione del risparmio calcolato: | Descrizione del risparmio calcolato:
11.1 | 563 | Blatt Beschreibungen | B106 | Beschreibung der Einsparberechnung: | Description du calcul de l’économie: | Descrizione del risparmio calcolato: | Descrizione del risparmio calcolato:
11.1 | 564 | Blatt Beschreibungen | B110 | Beschreibung der Einsparberechnung: | Description du calcul de l’économie: | Descrizione del risparmio calcolato: | Descrizione del risparmio calcolato:
11.1 | 565 | Blatt Beschreibungen | B114 | Beschreibung der Einsparberechnung: | Description du calcul de l’économie: | Descrizione del risparmio calcolato: | Descrizione del risparmio calcolato:
11.1 | 566 | Blatt Beschreibungen | B118 | Beschreibung der Einsparberechnung: | Description du calcul de l’économie: | Descrizione del risparmio calcolato: | Descrizione del risparmio calcolato:
11.1 | 567 | Blatt Beschreibungen | B122 | Beschreibung der Einsparberechnung: | Description du calcul de l’économie: | Descrizione del risparmio calcolato: | Descrizione del risparmio calcolato:
11.1 | 568 | Blatt Beschreibungen | B126 | Beschreibung der Einsparberechnung: | Description du calcul de l’économie: | Descrizione del risparmio calcolato: | Descrizione del risparmio calcolato:
11.1 | 569 | Blatt Beschreibungen | B130 | Beschreibung der Einsparberechnung: | Description du calcul de l’économie: | Descrizione del risparmio calcolato: | Descrizione del risparmio calcolato:
11.1 | 570 | Blatt Beschreibungen | C11 | zurück zu «Formular E», Massnahme 1 | retour au «Formular E», mesure d’amélioration 1 | ritorna al «Formular E», misura 1 | ritorna al «Formular E», misura 1
11.1 | 571 | Blatt Beschreibungen | C12 | Beschreibung der Kostenberechnung (Total und KE): | Description du calcul des coûts (total et %E): | Descrizione dei costi calcolati (totale e QE): | Descrizione dei costi calcolati (totale e QE):
11.1 | 572 | Blatt Beschreibungen | C15 | zurück zu «Formular E», Massnahme 2 | retour au «Formular E», mesure d’amélioration 2 | ritorna al «Formular E», misura 2 | ritorna al «Formular E», misura 2
11.1 | 573 | Blatt Beschreibungen | C16 | Beschreibung der Kostenberechnung (Total und KE): | Description du calcul des coûts (total et %E): | Descrizione dei costi calcolati (totale e QE): | Descrizione dei costi calcolati (totale e QE):
11.1 | 574 | Blatt Beschreibungen | C19 | zurück zu «Formular E», Massnahme 3 | retour au «Formular E», mesure d’amélioration 3 | ritorna al «Formular E», misura 3 | ritorna al «Formular E», misura 3
11.1 | 575 | Blatt Beschreibungen | C20 | Beschreibung der Kostenberechnung (Total und KE): | Description du calcul des coûts (total et %E): | Descrizione dei costi calcolati (totale e QE): | Descrizione dei costi calcolati (totale e QE):
11.1 | 576 | Blatt Beschreibungen | C23 | zurück zu «Formular E», Massnahme 4 | retour au «Formular E», mesure d’amélioration 4 | ritorna al «Formular E», misura 4 | ritorna al «Formular E», misura 4
11.1 | 577 | Blatt Beschreibungen | C24 | Beschreibung der Kostenberechnung (Total und KE): | Description du calcul des coûts (total et %E): | Descrizione dei costi calcolati (totale e QE): | Descrizione dei costi calcolati (totale e QE):
11.1 | 578 | Blatt Beschreibungen | C27 | zurück zu «Formular E», Massnahme 5 | retour au «Formular E», mesure d’amélioration 5 | ritorna al «Formular E», misura 5 | ritorna al «Formular E», misura 5
11.1 | 579 | Blatt Beschreibungen | C28 | Beschreibung der Kostenberechnung (Total und KE): | Description du calcul des coûts (total et %E): | Descrizione dei costi calcolati (totale e QE): | Descrizione dei costi calcolati (totale e QE):
11.1 | 580 | Blatt Beschreibungen | C31 | zurück zu «Formular E», Massnahme 6 | retour au «Formular E», mesure d’amélioration 6 | ritorna al «Formular E», misura 6 | ritorna al «Formular E», misura 6
11.1 | 581 | Blatt Beschreibungen | C32 | Beschreibung der Kostenberechnung (Total und KE): | Description du calcul des coûts (total et %E): | Descrizione dei costi calcolati (totale e QE): | Descrizione dei costi calcolati (totale e QE):
11.1 | 582 | Blatt Beschreibungen | C35 | zurück zu «Formular E», Massnahme 7 | retour au «Formular E», mesure d’amélioration 7 | ritorna al «Formular E», misura 7 | ritorna al «Formular E», misura 7
11.1 | 583 | Blatt Beschreibungen | C36 | Beschreibung der Kostenberechnung (Total und KE): | Description du calcul des coûts (total et %E): | Descrizione dei costi calcolati (totale e QE): | Descrizione dei costi calcolati (totale e QE):
11.1 | 584 | Blatt Beschreibungen | C39 | zurück zu «Formular E», Massnahme 8 | retour au «Formular E», mesure d’amélioration 8 | ritorna al «Formular E», misura 8 | ritorna al «Formular E», misura 8
11.1 | 585 | Blatt Beschreibungen | C40 | Beschreibung der Kostenberechnung (Total und KE): | Description du calcul des coûts (total et %E): | Descrizione dei costi calcolati (totale e QE): | Descrizione dei costi calcolati (totale e QE):
11.1 | 586 | Blatt Beschreibungen | C43 | zurück zu «Formular E», Massnahme 9 | retour au «Formular E», mesure d’amélioration 9 | ritorna al «Formular E», misura 9 | ritorna al «Formular E», misura 9
11.1 | 587 | Blatt Beschreibungen | C44 | Beschreibung der Kostenberechnung (Total und KE): | Description du calcul des coûts (total et %E): | Descrizione dei costi calcolati (totale e QE): | Descrizione dei costi calcolati (totale e QE):
11.1 | 588 | Blatt Beschreibungen | C47 | zurück zu «Formular E», Massnahme 10 | retour au «Formular E», mesure d’amélioration 10 | ritorna al «Formular E», misura 10 | ritorna al «Formular E», misura 10
11.1 | 589 | Blatt Beschreibungen | C48 | Beschreibung der Kostenberechnung (Total und KE): | Description du calcul des coûts (total et %E): | Descrizione dei costi calcolati (totale e QE): | Descrizione dei costi calcolati (totale e QE):
11.1 | 590 | Blatt Beschreibungen | C51 | zurück zu «Formular E», Massnahme 11 | retour au «Formular E», mesure d’amélioration 11 | ritorna al «Formular E», misura 11 | ritorna al «Formular E», misura 11
11.1 | 591 | Blatt Beschreibungen | C52 | Beschreibung der Kostenberechnung (Total und KE): | Description du calcul des coûts (total et %E): | Descrizione dei costi calcolati (totale e QE): | Descrizione dei costi calcolati (totale e QE):
11.1 | 592 | Blatt Beschreibungen | C55 | zurück zu «Formular E», Massnahme 12 | retour au «Formular E», mesure d’amélioration 12 | ritorna al «Formular E», misura 12 | ritorna al «Formular E», misura 12
11.1 | 593 | Blatt Beschreibungen | C56 | Beschreibung der Kostenberechnung (Total und KE): | Description du calcul des coûts (total et %E): | Descrizione dei costi calcolati (totale e QE): | Descrizione dei costi calcolati (totale e QE):
11.1 | 594 | Blatt Beschreibungen | C59 | zurück zu «Formular E», Massnahme 13 | retour au «Formular E», mesure d’amélioration 13 | ritorna al «Formular E», misura 13 | ritorna al «Formular E», misura 13
11.1 | 595 | Blatt Beschreibungen | C60 | Beschreibung der Kostenberechnung (Total und KE): | Description du calcul des coûts (total et %E): | Descrizione dei costi calcolati (totale e QE): | Descrizione dei costi calcolati (totale e QE):
11.1 | 596 | Blatt Beschreibungen | C63 | zurück zu «Formular E», Massnahme 14 | retour au «Formular E», mesure d’amélioration 14 | ritorna al «Formular E», misura 14 | ritorna al «Formular E», misura 14
11.1 | 597 | Blatt Beschreibungen | C64 | Beschreibung der Kostenberechnung (Total und KE): | Description du calcul des coûts (total et %E): | Descrizione dei costi calcolati (totale e QE): | Descrizione dei costi calcolati (totale e QE):
11.1 | 598 | Blatt Beschreibungen | C67 | zurück zu «Formular E», Massnahme 15 | retour au «Formular E», mesure d’amélioration 15 | ritorna al «Formular E», misura 15 | ritorna al «Formular E», misura 15
11.1 | 599 | Blatt Beschreibungen | C68 | Beschreibung der Kostenberechnung (Total und KE): | Description du calcul des coûts (total et %E): | Descrizione dei costi calcolati (totale e QE): | Descrizione dei costi calcolati (totale e QE):
11.1 | 600 | Blatt Beschreibungen | C71 | zurück zu«Formular E», Massnahme 16 | retour au «Formular E», mesure d’amélioration 16 | ritorna al «Formular E», misura 16 | ritorna al «Formular E», misura 16
11.1 | 601 | Blatt Beschreibungen | C72 | Beschreibung der Kostenberechnung (Total und KE): | Description du calcul des coûts (total et %E): | Descrizione dei costi calcolati (totale e QE): | Descrizione dei costi calcolati (totale e QE):
11.1 | 602 | Blatt Beschreibungen | C75 | zurück zu «Formular E», Massnahme 17 | retour au «Formular E», mesure d’amélioration 17 | ritorna al «Formular E», misura 17 | ritorna al «Formular E», misura 17
11.1 | 603 | Blatt Beschreibungen | C76 | Beschreibung der Kostenberechnung (Total und KE): | Description du calcul des coûts (total et %E): | Descrizione dei costi calcolati (totale e QE): | Descrizione dei costi calcolati (totale e QE):
11.1 | 604 | Blatt Beschreibungen | C79 | zurück zu «Formular E», Massnahme 18 | retour au «Formular E», mesure d’amélioration 18 | ritorna al «Formular E», misura 18 | ritorna al «Formular E», misura 18
11.1 | 605 | Blatt Beschreibungen | C80 | Beschreibung der Kostenberechnung (Total und KE): | Description du calcul des coûts (total et %E): | Descrizione dei costi calcolati (totale e QE): | Descrizione dei costi calcolati (totale e QE):
11.1 | 606 | Blatt Beschreibungen | C83 | zurück zu «Formular E», Massnahme 19 | retour au «Formular E», mesure d’amélioration 19 | ritorna al «Formular E», misura 19 | ritorna al «Formular E», misura 19
11.1 | 607 | Blatt Beschreibungen | C84 | Beschreibung der Kostenberechnung (Total und KE): | Description du calcul des coûts (total et %E): | Descrizione dei costi calcolati (totale e QE): | Descrizione dei costi calcolati (totale e QE):
11.1 | 608 | Blatt Beschreibungen | C87 | zurück zu «Formular E», Massnahme 20 | retour au «Formular E», mesure d’amélioration 20 | ritorna al «Formular E», misura 20 | ritorna al «Formular E», misura 20
11.1 | 609 | Blatt Beschreibungen | C88 | Beschreibung der Kostenberechnung (Total und KE): | Description du calcul des coûts (total et %E): | Descrizione dei costi calcolati (totale e QE): | Descrizione dei costi calcolati (totale e QE):
11.1 | 612 | Blatt Beschreibungen | C101 | zurück zu «Formular F2», Massnahme 21 | retour au «Formular F2», mesure d’amélioration 21 | ritorna al «Formular F2», misura 21 | ritorna al «Formular F2», misura 21
11.1 | 613 | Blatt Beschreibungen | C102 | Beschreibung der Kostenberechnung (Total und KE): | Description du calcul des coûts (total et %E): | Descrizione dei costi calcolati (totale e QE): | Descrizione dei costi calcolati (totale e QE):
11.1 | 614 | Blatt Beschreibungen | C105 | zurück zu «Formular F2», Massnahme 22 | retour au «Formular F2», mesure d’amélioration 22 | ritorna al «Formular F2», misura 22 | ritorna al «Formular F2», misura 22
11.1 | 615 | Blatt Beschreibungen | C106 | Beschreibung der Kostenberechnung (Total und KE): | Description du calcul des coûts (total et %E): | Descrizione dei costi calcolati (totale e QE): | Descrizione dei costi calcolati (totale e QE):
11.1 | 616 | Blatt Beschreibungen | C109 | zurück zu «Formular F2», Massnahme 23 | retour au «Formular F2», mesure d’amélioration 23 | ritorna al «Formular F2», misura 23 | ritorna al «Formular F2», misura 23
11.1 | 617 | Blatt Beschreibungen | C110 | Beschreibung der Kostenberechnung (Total und KE): | Description du calcul des coûts (total et %E): | Descrizione dei costi calcolati (totale e QE): | Descrizione dei costi calcolati (totale e QE):
11.1 | 618 | Blatt Beschreibungen | C113 | zurück zu «Formular F2», Massnahme 24 | retour au «Formular F2», mesure d’amélioration 24 | ritorna al «Formular F2», misura 24 | ritorna al «Formular F2», misura 24
11.1 | 619 | Blatt Beschreibungen | C114 | Beschreibung der Kostenberechnung (Total und KE): | Description du calcul des coûts (total et %E): | Descrizione dei costi calcolati (totale e QE): | Descrizione dei costi calcolati (totale e QE):
11.1 | 620 | Blatt Beschreibungen | C117 | zurück zu «Formular F2», Massnahme 25 | retour au «Formular F2», mesure d’amélioration 25 | ritorna al «Formular F2», misura 25 | ritorna al «Formular F2», misura 25
11.1 | 621 | Blatt Beschreibungen | C118 | Beschreibung der Kostenberechnung (Total und KE): | Description du calcul des coûts (total et %E): | Descrizione dei costi calcolati (totale e QE): | Descrizione dei costi calcolati (totale e QE):
11.1 | 622 | Blatt Beschreibungen | C121 | zurück zu «Formular F2», Massnahme 26 | retour au «Formular F2», mesure d’amélioration 26 | ritorna al «Formular F2», misura 26 | ritorna al «Formular F2», misura 26
11.1 | 623 | Blatt Beschreibungen | C122 | Beschreibung der Kostenberechnung (Total und KE): | Description du calcul des coûts (total et %E): | Descrizione dei costi calcolati (totale e QE): | Descrizione dei costi calcolati (totale e QE):
11.1 | 624 | Blatt Beschreibungen | C125 | zurück zu «Formular F2», Massnahme 27 | retour au «Formular F2», mesure d’amélioration 27 | ritorna al «Formular F2», misura 27 | ritorna al «Formular F2», misura 27
11.1 | 625 | Blatt Beschreibungen | C126 | Beschreibung der Kostenberechnung (Total und KE): | Description du calcul des coûts (total et %E): | Descrizione dei costi calcolati (totale e QE): | Descrizione dei costi calcolati (totale e QE):
11.1 | 626 | Blatt Beschreibungen | C129 | zurück zu «Formular F2», Massnahme 28 | retour au «Formular F2», mesure d’amélioration 28 | ritorna al «Formular F2», misura 28 | ritorna al «Formular F2», misura 28
11.1 | 627 | Blatt Beschreibungen | C130 | Beschreibung der Kostenberechnung (Total und KE): | Description du calcul des coûts (total et %E): | Descrizione dei costi calcolati (totale e QE): | Descrizione dei costi calcolati (totale e QE):
12 | 628 | Blatt Report
12.1 | 629 | Blatt Report | A1 | Report | Rapport | Rapporto | Rapporto
12.1 | 630 | Blatt Report | A2 | Übersicht zur Energieverbrauchsanalyse 1 / 2 | Vue d’ensemble de l’analyse de la consommation d’énergie 1 / 2 | Panoramica sull’analisi del consumo energetico 1 / 2 | Panoramica sull’analisi del consumo energetico 1 / 2
12.1 | 631 | Blatt Report | A5 | Energieverbrauchsanalyse der Betriebsstätte: | Analyse de la consommation énergétique du site d’exploitation: | Analisi del consumo energetico dello stabilimento: | Analisi del consumo energetico dello stabilimento:
12.1 | 632 | Blatt Report | A6 | Unternehmen: | Entreprise: | Azienda: | Azienda:
12.1 | 633 | Blatt Report | A8 | Datum der Berichterfassung: | Date de la saisie du rapport: | Data del rapporto: | Data del rapporto:
12.1 | 634 | Blatt Report | A10 | Energiebezug der letzten fünf Jahre | Achat d’énergie des cinq dernières années | Prelievo di energia degli ultimi cinque anni | Prelievo di energia degli ultimi cinque anni
12.1 | 635 | Blatt Report | A12 | Absoluter Energiebezug | Achat d’énergie absolu: | Prelievo di energia assoluto | Prelievo di energia assoluto
12.1 | 636 | Blatt Report | A13 | Thermische Energie | Energie thermique | Energia termica | Energia termica
12.1 | 637 | Blatt Report | A14 | Elektrische Energie | Energie électrique | Energia elettrica | Energia elettrica
12.1 | 638 | Blatt Report | A15 | Energiebezug Total | Total achat d’énergie | Totale prelievo di energia | Totale prelievo di energia
12.1 | 639 | Blatt Report | A16 | Gewichteter Energiebezug Total ¹⁾ | Total achat d’énergie pondéré ¹⁾ | Totale prelievo di energia ponderato ¹⁾ | Totale prelievo di energia ponderato ¹⁾
12.1 | 640 | Blatt Report | A17 | 1) Gewichtungsfaktoren: Elektrische Energie: 2, Heizöl & Erdgas: 1, Fernwärme/-kälte: 0.6, Holz & Biomasse: 0.7, Umweltwärme & erneuerbare Stromeigenproduktion: 0 | 1) Facteurs de pondération selon le formulaire C, remarque 2) | 1) Fattori di ponderazione: elettricità: 2; olio combust. e gas naturale: 1; teleriscald./teleraffresc.: 0,6; legna e biomassa: 0,7; calore ambient. e prod. auton. elettr. rinnovabili: 0 | 1) Fattori di ponderazione: elettricità: 2; olio combust. e gas naturale: 1; teleriscald./teleraffresc.: 0,6; legna e biomassa: 0,7; calore ambient. e prod. auton. elettr. rinnovabili: 0
12.1 | 641 | Blatt Report | A18 | Spezifischer Energiebezug ²⁾ | Achat d’énergie spécifique ²⁾ | Prelievo di energia specifico ²⁾ | Prelievo di energia specifico ²⁾
12.1 | 642 | Blatt Report | A19 | Produzierter Laufmeter | Mètre linéaire produit | Metro lineare prodotto | Metro lineare prodotto
12.1 | 643 | Blatt Report | A20 | Spez. Therm. Energie | En. therm. spécifique | En. termica specifica | En. termica specifica
12.1 | 644 | Blatt Report | A21 | Spez. Elektr. Energie | En. électr. spécifique | En. elettrica specifica | En. elettrica specifica
12.1 | 645 | Blatt Report | A22 | 2) Energiebezug pro Bezugsgrösse (der spezifische Energiebezug ist ein Indikator für die Veränderung der Energieeffizienz der Betriebsstätte). | 2) Achat d’énergie par valeur de référence (l’achat d’énergie spécifique signale une évolution de l’efficacité énergétique du site d’exploitation) | 2) Prelievo di energia per parametro di riferimento (il prelievo di energia specifico è un indicatore dell’andamento dell’efficienza energetica dello stabilimento). | 2) Prelievo di energia per parametro di riferimento (il prelievo di energia specifico è un indicatore dell’andamento dell’efficienza energetica dello stabilimento).
12.1 | 646 | Blatt Report | A23 | Energiekosten ³⁾ | Coûts énergétiques 3) | Costi energetici ³⁾ | Costi energetici ³⁾
12.1 | 647 | Blatt Report | A24 | Kosten Therm. Energie | Coûts énergie thermique | Costi energia termica | Costi energia termica
12.1 | 648 | Blatt Report | A25 | Kosten Elektr. Energie | Coûts énergie électrique | Costi energia elettrica | Costi energia elettrica
12.1 | 649 | Blatt Report | A26 | Energiekosten Total | Total Coûts énergétiques | Totale costi energetici | Totale costi energetici
12.1 | 650 | Blatt Report | A27 | 3) Bei aktuellen Energiepreisen (gemäss Angabe in Formular C, Ziffer C.1). | 3) Pour les prix actuels de l’énergie (selon saisie dans le formulaire C, chiffre C.1) | 3) Con i prezzi attuali dell’energia (secondo le indicazioni nel Formulario C, cifra C.1). | 3) Con i prezzi attuali dell’energia (secondo le indicazioni nel Formulario C, cifra C.1).
12.1 | 651 | Blatt Report | A42 | Energieaufteilung | Répartition de l'énergie | Distribuzione di energia | Distribuzione di energia
12.1 | 652 | Blatt Report | A65 | Report | Rapport | Rapporto | Rapporto
12.1 | 653 | Blatt Report | A66 | Übersicht zur Energieverbrauchsanalyse 2 / 2 | Vue d’ensemble de l’analyse de la consommation d’énergie 2 / 2 | Panoramica sull’analisi del consumo energetico 2 / 2 | Panoramica sull’analisi del consumo energetico 2 / 2
12.1 | 654 | Blatt Report | A69 | Neue Massnahmen zur Energieeinsparung | Nouvelles mesures d’économies d’énergie | Nuove misure per il risparmio energetico | Nuove misure per il risparmio energetico
12.1 | 655 | Blatt Report | A70 | Aufgeführte Massnahmen welche mit Umsetzung "ja" deklariert sind müssen innerhalb der nächsten 3 Jahre umgesetzt werden: | Les mesures d’amélioration énumérées dont la mise en œuvre est annoncée (« oui ») doivent être mises en œuvre dans les trois ans: | Le misure elencate la cui attuazione è stata dichiarata con un «sì» devono essere realizzate entro i prossimi 3 anni: | Le misure elencate la cui attuazione è stata dichiarata con un «sì» devono essere realizzate entro i prossimi 3 anni:
12.1 | 656 | Blatt Report | A71 | Massnahmen im Bereich Haustechnikanlagen / Gebäudehülle ¹⁾ | Mesures d’amélioration dans le domaine des installations techniques du bâtiment / de l’enveloppe du bâtiment ¹⁾ | Misure nell’ambito tecnica impiantistica/involucro edilizio ¹⁾ | Misure nell’ambito tecnica impiantistica/involucro edilizio ¹⁾
12.1 | 657 | Blatt Report | A87 | 1) Massnahmen im Bereich Haustechnikanlagen / Gebäudehülle mit einem Payback von weniger als 8 Jahren gelten als wirtschaftlich und müssen umgesetzt werden. | 1) Les mesures d’amélioration dans le domaine des installations techniques du bâtiment / de l’enveloppe du bâtiment avec un retour sur investissement de moins de 8 ans sont considérées comme rentables et doivent mises en œuvre. | 1) Le misure nell’ambito della tecnica impiantistica o dell’involucro edilizio con un payback inferiore agli 8 anni sono considerate redditizie e devono essere realizzate. | 1) Le misure nell’ambito della tecnica impiantistica o dell’involucro edilizio con un payback inferiore agli 8 anni sono considerate redditizie e devono essere realizzate.
12.1 | 658 | Blatt Report | A88 | Massnahmen im Bereich Prozess- und Produktionsanlagen ²⁾ | Mesures d’amélioration dans le domaine des installations destinées aux processus et à la production ²⁾ | Misure nell’ambito impianti di processo e produzione ²⁾ | Misure nell’ambito impianti di processo e produzione ²⁾
12.1 | 659 | Blatt Report | A96 | 2) Massnahmen im Bereich Prozess- und Produktionsanlagen mit einem Payback von weniger als 4 Jahren gelten als wirtschaftlich und müssen umgesetzt werden. | 2) Les mesures d’amélioration dans le domaine des installations destinées aux processus et à la production avec un retour sur investissement de moins de 4 ans sont considérées comme rentables et doivent être mises en œuvre. | 2) Le misure nell’ambito degli impianti di processo e produzione con un payback inferiore ai 4 anni sono considerate redditizie e devono essere realizzate. | 2) Le misure nell’ambito degli impianti di processo e produzione con un payback inferiore ai 4 anni sono considerate redditizie e devono essere realizzate.
12.1 | 660 | Blatt Report | A99 | Kennwerte zur Massnahmenumsetzung | Chiffres de référence concernant la mise en œuvre des mesures d’amélioration | Dati di riferimento concernenti l’attuazione delle misure | Dati di riferimento concernenti l’attuazione delle misure
12.1 | 661 | Blatt Report | A100 | Kennwerte zur Massnahmenumsetzung innerhalb der nächsten drei Jahre: | Chiffres de référence concernant la mise en œuvre des mesures d’amélioration dans les trois ans: | Dati di riferimento concernenti l’attuazione delle misure nei prossimi tre anni: | Dati di riferimento concernenti l’attuazione delle misure nei prossimi tre anni:
12.1 | 662 | Blatt Report | A101 | Energetische Kennwerte | Chiffres de référence énergétiques | Dati di riferimento energetici | Dati di riferimento energetici
12.1 | 663 | Blatt Report | A102 | Einsparung thermischer Energie | Economie d’énergie thermique | Risparmio energia termica | Risparmio energia termica
12.1 | 664 | Blatt Report | A103 | Einsparung elektrischer Energie | Economie d’énergie électrique | Risparmio energia elettrica | Risparmio energia elettrica
12.1 | 665 | Blatt Report | A104 | Total der Einsparungen | Total des économies | Totale risparmio | Totale risparmio
12.1 | 666 | Blatt Report | A105 | Gewichtetes Total der Einsparungen ¹⁾ | Total pondéré des économies ¹⁾ | Totale risparmio ponderato ¹⁾ | Totale risparmio ponderato ¹⁾
12.1 | 667 | Blatt Report | A106 | Gewichteter aktueller Jahresenergiebezug | Achat d’énergie actuel pondéré | Prelievo attuale annuo di energia ponderato | Prelievo attuale annuo di energia ponderato
12.1 | 668 | Blatt Report | A107 | Gewichtete prozentuale Einsparung | Economie pondérée en pourcentage | Risparmio percentuale ponderato | Risparmio percentuale ponderato
12.1 | 669 | Blatt Report | A108 | 1) Gewichtungsfaktoren: Elektrische Energie: 2, Heizöl & Erdgas: 1, Fernwärme/-kälte: 0.6, Holz & Biomasse: 0.7, Umweltwärme & erneuerbare Stromeigenproduktion: 0 | 1) Facteurs de pondération selon le formulaire C, remarque 2) | 1) Fattori di ponderazione: elettricità: 2; olio combust. e gas naturale: 1; teleriscald./teleraffresc.: 0,6; legna e biomassa: 0,7; calore ambient. e prod. auton. elettr. rinnovabili: 0 | 1) Fattori di ponderazione: elettricità: 2; olio combust. e gas naturale: 1; teleriscald./teleraffresc.: 0,6; legna e biomassa: 0,7; calore ambient. e prod. auton. elettr. rinnovabili: 0
12.1 | 670 | Blatt Report | A109 | 2) Total der angegebenen Investitionskosten aller umzusetzenden neuen Massnahmen. | 2) Total des coûts d’investissement indiqués pour toutes les nouvelles mesures d’amélioration à mettre en œuvre | 2) Totale dei costi di investimento indicati per tutte le misure nuove da realizzare. | 2) Totale dei costi di investimento indicati per tutte le misure nuove da realizzare.
12.1 | 671 | Blatt Report | A110 | 3) Anteil der Investitionskosten welcher für die energetischen Verbesserungen aufgewendet wird. | 3) Pourcentage des coûts d’investissement affecté aux améliorations énergétiques | 3) Quota dei costi di investimento destinata ai miglioramenti energetici. | 3) Quota dei costi di investimento destinata ai miglioramenti energetici.
12.1 | 672 | Blatt Report | L71 | Energieeinsparung | Economie d’énergie | Risparmio energetico | Risparmio energetico
12.1 | 673 | Blatt Report | L72 | Total (gew.) [kWh/a] | Total (pondéré) [kWh/an] | Totale (pond.) [kWh/a] | Totale (pond.) [kWh/a]
12.1 | 674 | Blatt Report | L88 | Energieeinsparung | Economie d’énergie | Risparmio energetico | Risparmio energetico
12.1 | 675 | Blatt Report | L89 | Total (gew.) [kWh/a] | Total (pondéré) [kWh/an] | Totale (pond.) [kWh/a] | Totale (pond.) [kWh/a]
12.1 | 676 | Blatt Report | M72 | Prozentuale Einsp. [-] | Economie en % [-] | Risparmio percent. [-] | Risparmio percent. [-]
12.1 | 677 | Blatt Report | M89 | Prozentuale Einsp. [-] | Economie en % [-] | Risparmio percent. [-] | Risparmio percent. [-]
12.1 | 678 | Blatt Report | N71 | Investitionen | Investissements | Investimenti | Investimenti
12.1 | 679 | Blatt Report | N72 | Total [CHF] | Total [CHF] | Totale [CHF] | Totale [CHF]
12.1 | 680 | Blatt Report | N88 | Investitionen | Investissements | Investimenti | Investimenti
12.1 | 681 | Blatt Report | N89 | Total [CHF] | Total [CHF] | Totale [CHF] | Totale [CHF]
12.1 | 682 | Blatt Report | N101 | Finanzielle Kennwerte | Chiffres financiers de référence | Dati di riferimento finanziari | Dati di riferimento finanziari
12.1 | 683 | Blatt Report | N102 | Energiekosteneinsp. thermisch | Econ.: coûts de l’énergie therm. | Risp. costi energia termica | Risp. costi energia termica
12.1 | 684 | Blatt Report | N103 | Energiekosteneinsp. elektrisch | Econ.: coûts de l’énergie électr. | Risp. costi energia elettrica | Risp. costi energia elettrica
12.1 | 685 | Blatt Report | N104 | Total Energiekosteneinsp. | Total écon. coûts de l’énergie | Totale risp. costi energetici | Totale risp. costi energetici
12.1 | 686 | Blatt Report | N105 | Total der Investitionskosten ²⁾ | Total des coûts d’investissements ²⁾ | Totale costi di investimento ²⁾ | Totale costi di investimento ²⁾
12.1 | 687 | Blatt Report | N106 | Kostenanteil Energie ³⁾ | Part des coûts liée à l’énergie ³⁾ | Quota costi energia ³⁾ | Quota costi energia ³⁾
12.1 | 688 | Blatt Report | N107 | Mittlere Paybackdauer | Durée moyenne du RSI | Durata del payback media | Durata del payback media
12.1 | 689 | Blatt Report | O72 | Kostenanteil Energie [-] | Part des coûts liée à l’énergie [-] | Quota costi energia [-] | Quota costi energia [-]
12.1 | 690 | Blatt Report | O89 | Kostenanteil Energie [-] | Part des coûts liée à l’énergie [-] | Quota costi energia [-] | Quota costi energia [-]
12.1 | 691 | Blatt Report | R71 | Payback | Retour s. investiss. | Payback | Payback
12.1 | 692 | Blatt Report | R72 | Jahre [a] | Années [an] | Anni [a] | Anni [a]
12.1 | 693 | Blatt Report | R88 | Payback | Retour s. investiss. | Payback | Payback
12.1 | 694 | Blatt Report | R89 | Jahre [a] | Années [an] | Anni [a] | Anni [a]
12.1 | 695 | Blatt Report | S71 | Umsetzung | Mise en œuvre | Attuazione | Attuazione
12.1 | 696 | Blatt Report | S72 | [ja] oder [nein] | [oui] ou [non] | [si] o [no] | [si] o [no]
12.1 | 697 | Blatt Report | S88 | Umsetzung | Mise en œuvre | Attuazione | Attuazione
12.1 | 698 | Blatt Report | S89 | [ja] oder [nein] | [oui] ou [non] | [si] o [no] | [si] o [no]
12.1 | 699 | Blatt Report | Diagramm 1 | Absoluter Energiebezug [kWh/a] | Achat d’énergie absolu [kWh/an] | Prelievo di energia assoluto [kWh/a] | Prelievo di energia assoluto [kWh/a]
12.1 | 700 | Blatt Report | Diagramm 2 | Spez. Energiebezug | Achat d’énergie spéc. | Prelievo di energia specifico | Prelievo di energia specifico
12.1 | 701 | Blatt Report | Diagramm 3 | Energiekosten [CHF/a] | Coûts de l’énergie [CHF/an] | Costi energetici [CHF/a] | Costi energetici [CHF/a]
END | 702 | END | END | END | END | END | END

## Admin (hidden)
Admin | 2023-03-31
2022
Versione
Versione: | v1.11_i
Data della versione: | 2022-10-24
Wichtige Hinweise für Admin
- Beim Sperren des Arbeitsblattes "Formular D" muss die Option "Objekte bearbeiten" erlaubt werden. Anderenfalls kann das Sankeydiagramm nicht mehr eingefügt und bearbeitet werden.
- Beim Sperren des Arbeitsblattes "Beschreibungen" soll die Option "Zeilen Formatieren" erlaubt werden, damit der Anwender bei Bedarf die Eingabezeilen vergrössern und verkleinern kann. Zu diesem Zweck soll dieses Arbeitsblatt als einziges auch mit Anzeige der "Überschriften" abgespeichert werden.
Menu dropdown
Numero di edifici
1
2
3
4
5
6
7
Descrizione delle misure
a) nel foglio di lavoro «Details»
b) in un allegato a parte
Sì o No
sì
no
Stato
buono
medio
pessimo
Vettore energetico
O | Olio combustile
G | Gas naturale
T | Teleriscaldamento/teleraffrescamento
L | Legna, biomassa
A | Altri combustibili
E | Energia elettrica
Umweltwärme
100%
90%
80%
70%
60%
50%
40%
30%
20%
10%
0%
Quota costi energia
0%
5%
10%
15%
20%
25%
50%
75%
100%
Selezione della lingua
DE
FR
IT
Fattori di ponderazione
O | 1
G | 1
T | 0.6
L | 0.7
A | 1
E | 2

## Guida rapida
Guida rapida
Analisi del consumo energetico ACE
Lingua |  | IT
DE: Bitte wählen Sie Ihre gewünschte Sprache |  |  |  | FR: Veuillez choisir votre langue | IT: Scegliere la lingua
Obiettivi
In un’analisi del consumo energetico devono essere presentate le misure tramite le quali ridurre del 15% il consumo di energia complessiva degli edifici e degli impianti (tenendo conto della redditività).
Le misure da realizzare per la riduzione del consumo di energia devono essere dichiarate dal Grande consumatore stesso o dallo specialista energetico incaricato dal Grande consumatore. Queste misure dovranno essere infine approvate dall’ente cantonale competente. Le misure dichiarate devono essere realizzate entro i tre anni previsti dal Cantone.
I vettori energetici sono ponderati con i seguenti fattori: elettricità: 2; olio combustibile e gas naturale: 1; teleriscaldamento/teleraffrescamento (incl. calore residuo esterno): 0,6; legna e biomassa: 0,7; calore ambientale (incl. calore residuo interno) e produzione autonoma di elettricità da fonti rinnovabili: 0
Struttura
Questo tool Excel è composto da più fogli di lavoro:
- | Titel: |  | Indicazioni generali sulla ditta e lo specialista energetico
- | Formular A: |  | Indicazioni generali sullo stabilimento
- | Formular B: |  | Indicazioni su edifici ed impianti tecnici
- | Formular C: |  | Indicazioni sul prelievo di energia finale
- | Formular D: |  | Indicazioni sul fabbisogno di energia dei consumatori principali
- | Formular E: |  | Nuove misure e redditività
- | Formular F1: |  | Dichiarazione delle nuove misure da attuare
- | Formular F2: |  | Misure realizzate negli ultimi 5 anni
- | Details: |  | Descrizione delle misure dei Formulari E ed F2
- | Report: |  | Panoramica sui dati più rilevanti dell’analisi del consumo energetico
Utilizzo
- | L’inserimento dei dati deve essere effettuato in ordine cronologico dall’alto verso il basso. In alcuni casi i risultati vengono visualizzati solo se sono stati compilati tutti i campi obbligatori.
- | Tenere presente che la cartella di lavoro funziona solo se viene consentita l’esecuzione delle macro in Microsoft Excel (Opzioni Excel).
- | I fogli di questa cartella di lavoro sono protetti per evitare che le formule contenute nelle celle vengano inavvertitamente sovrascritte.
- | I campi per l’inserimento dei dati sono in parte suddivisi secondo il seguente codice di colore:
Indicazioni obbligatorie
Indicazioni facoltative
Avvertenze importanti
Valore target dell’analisi del consumo energetico
Disclaimer
Questa cartella di lavoro è stata realizzata su incarico della Conferenza dei servizi cantonali dell’energia (EnFK). Né il committente né il creatore della cartella di lavoro rispondono della correttezza dei risultati e delle conclusioni con questa ottenuti. Della correttezza dei dati risponde l’utente della cartella di lavoro.
v1.11_i | [5 empty] | 2022-11-28

## Frontespizio
Analisi del consumo energetico per grandi consumatori
Frontespizio
Nome della ditta/indirizzo:
| Persona di contatto: | Nome:
|  | Tel.: | Fax:
Email:
Stabilimento:
Specialista energetico/studio ingegn.:
| Persona di contatto: | Nome:
|  | Tel.: | Fax:
Email:
| Data del rapporto: |  | Versione:

## Formulario A
Formulario A
Indicazioni generali sullo stabilimento
A.1 | Nome della ditta e indirizzo:
| Persona di contatto: | [9 empty] | Tel.: |  |  | Email:
A.2 | Settore:
Attività:
A.3 | Totale numero collaboratori: |  |  |  |  | persone
| Numero collaboratori, in equivalenti a tempo pieno: |  |  |  |  | persone
A.4 | Organizzazione aziendale: |  |  |  | 1 |  | 2 | 3 | turni lavorativi
| Tempo di produzione/tempo di lavoro: |  |  |  | ore al giorno |  |  |  |  | giorni alla settimana
A.5 | Vendite o fatturato annuo:
A.6 | Numero di edifici: |  |  |  | Avvertenza: nel Formulario B il numero di fogli di lavoro (per l’immissione dei dati sugli edifici) corrisponde all'indicazione qui fornita.
Elenco degli allegati e dei documenti complementari
| Allegati obbligatori: |  |  | Selezionare la modalità di descrizione delle misure:
A.7 | Descrizione delle misure:
| Avvertenze: | - Le misure dei Formulari E ed F devono essere descritte in modo chiaro nel foglio di lavoro «Descrizioni» o in un documento allegato. Selezionare una delle due opzioni nel dropdown sopra.
- Anche nell’allegato i risparmi e i costi calcolati devono essere illustrati in modo chiaro.
|  |  |  | Nome del documento: | [8 empty] | Nome del documento:
A.8 | Piano di situazione/piano catastale degli edifici: |  | - | [8 empty] | -
|  |  | - | [8 empty] | -
A.9 | Allegati facoltativi: |  |  | Nome del documento: | [8 empty] | Nome del documento:
| Rapporti: |  | - | [8 empty] | -
|  |  | - | [8 empty] | -
| Piantine e schemi più importanti: |  | - | [8 empty] | -
|  |  | - | [8 empty] | -
| Altro: |  | - | [8 empty] | -
|  |  | - | [8 empty] | -

## Formulario B
Formulario B | [21 empty] | Eingabemeldungen
Indicazioni su edifici ed impianti tecnici 1 /
Dati sull’edificio
B.1 | N° edificio: | 1 /
B.2 | Denominazione edificio: | [6 empty] | Indirizzo:
B.3 | Numero di piani: |  | Piani superiori |  |  |  | Piani interrati
B.4 | Superfici di piano: | Superficie utile lorda | [6 empty] | m² SUL |  | Superficie di piano riscaldata | [8 empty] | m² SUL
B.5 | Tipi di utilizzo: | 1. |  |  |  | m² SUL |  | 2. |  |  |  |  | m² SUL |  | 3. |  |  |  |  | m² SUL |  | #NAME? | #NAME? | #NAME?
B.6 | Anno di costruzione:
| Risanam./ampliam.: | 1. | [5 empty] | 2. | [6 empty] | 3. | [6 empty] | #NAME? | #NAME? | #NAME?
B.7 | Tipo di involucro edilizio: | [7 empty] | Protezione solare:
B.8 | Valori U: | Parete esterna |  |  | W/m²K | Finestre |  |  | W/m²K | Pavimento verso «non riscaldato» | [6 empty] | W/m²K | Tetto |  |  | W/m²K
Dati sugli impianti
N° | Impianto |  |  | Dati tecnici | [5 empty] | Potenza [kW] |  | Ore di funzion. [h/a] |  | RdC |  | Anno di costruzione |  | Stato | Obbligo di risanam. | Schema (allegato)
B.9 Impianti di produzione di energia
B.10 Consumatori di energia tecnica impiantistica
B.11 Consumatori di energia processi e produzione
Formulario B
Indicazioni su edifici ed impianti tecnici 2 /
Dati sull’edificio
B.1 | N° edificio: | 2 /
B.2 | Denominazione edificio: | [6 empty] | Indirizzo:
B.3 | Numero di piani: |  | Piani superiori |  |  |  | Piani interrati
B.4 | Superfici di piano: | Superficie utile lorda | [6 empty] | m² SUL |  | Superficie di piano riscaldata | [8 empty] | m² SUL
B.5 | Tipi di utilizzo: | 1. |  |  |  | m² SUL |  | 2. |  |  |  |  | m² SUL |  | 3. |  |  |  |  | m² SUL |  | #NAME? | #NAME? | #NAME?
B.6 | Anno di costruzione:
| Risanam./ampliam.: | 1. | [5 empty] | 2. | [6 empty] | 3. | [6 empty] | #NAME? | #NAME? | #NAME?
B.7 | Tipo di involucro edilizio: | [7 empty] | Protezione solare:
B.8 | Valori U: | Parete esterna |  |  | W/m²K | Finestre |  |  | W/m²K | Pavimento verso «non riscaldato» | [6 empty] | W/m²K | Tetto |  |  | W/m²K
Dati sugli impianti
N° | Impianto |  |  | Dati tecnici | [5 empty] | Potenza [kW] |  | Ore di funzion. [h/a] |  | RdC |  | Anno di costruzione |  | Stato | Obbligo di risanam. | Schema (allegato)
B.9 Impianti di produzione di energia
B.10 Consumatori di energia tecnica impiantistica
B.11 Consumatori di energia processi e produzione
Formulario B
Indicazioni su edifici ed impianti tecnici 3 /
Dati sull’edificio
B.1 | N° edificio: | 3 /
B.2 | Denominazione edificio: | [6 empty] | Indirizzo:
B.3 | Numero di piani: |  | Piani superiori |  |  |  | Piani interrati
B.4 | Superfici di piano: | Superficie utile lorda | [6 empty] | m² SUL |  | Superficie di piano riscaldata | [8 empty] | m² SUL
B.5 | Tipi di utilizzo: | 1. |  |  |  | m² SUL |  | 2. |  |  |  |  | m² SUL |  | 3. |  |  |  |  | m² SUL |  | #NAME? | #NAME? | #NAME?
B.6 | Anno di costruzione:
| Risanam./ampliam.: | 1. | [5 empty] | 2. | [6 empty] | 3. | [6 empty] | #NAME? | #NAME? | #NAME?
B.7 | Tipo di involucro edilizio: | [7 empty] | Protezione solare:
B.8 | Valori U: | Parete esterna |  |  | W/m²K | Finestre |  |  | W/m²K | Pavimento verso «non riscaldato» | [6 empty] | W/m²K | Tetto |  |  | W/m²K
Dati sugli impianti
N° | Impianto |  |  | Dati tecnici | [5 empty] | Potenza [kW] |  | Ore di funzion. [h/a] |  | RdC |  | Anno di costruzione |  | Stato | Obbligo di risanam. | Schema (allegato)
B.9 Impianti di produzione di energia
B.10 Consumatori di energia tecnica impiantistica
B.11 Consumatori di energia processi e produzione
Formulario B
Indicazioni su edifici ed impianti tecnici 4 /
Dati sull’edificio
B.1 | N° edificio: | 4 /
B.2 | Denominazione edificio: | [6 empty] | Indirizzo:
B.3 | Numero di piani: |  | Piani superiori |  |  |  | Piani interrati
B.4 | Superfici di piano: | Superficie utile lorda | [6 empty] | m² SUL |  | Superficie di piano riscaldata | [8 empty] | m² SUL
B.5 | Tipi di utilizzo: | 1. |  |  |  | m² SUL |  | 2. |  |  |  |  | m² SUL |  | 3. |  |  |  |  | m² SUL |  | #NAME? | #NAME? | #NAME?
B.6 | Anno di costruzione:
| Risanam./ampliam.: | 1. | [5 empty] | 2. | [6 empty] | 3. | [6 empty] | #NAME? | #NAME? | #NAME?
B.7 | Tipo di involucro edilizio: | [7 empty] | Protezione solare:
B.8 | Valori U: | Parete esterna |  |  | W/m²K | Finestre |  |  | W/m²K | Pavimento verso «non riscaldato» | [6 empty] | W/m²K | Tetto |  |  | W/m²K
Dati sugli impianti
N° | Impianto |  |  | Dati tecnici | [5 empty] | Potenza [kW] |  | Ore di funzion. [h/a] |  | RdC |  | Anno di costruzione |  | Stato | Obbligo di risanam. | Schema (allegato)
B.9 Impianti di produzione di energia
B.10 Consumatori di energia tecnica impiantistica
B.11 Consumatori di energia processi e produzione
Formulario B
Indicazioni su edifici ed impianti tecnici 5 /
Dati sull’edificio
B.1 | N° edificio: | 5 /
B.2 | Denominazione edificio: | [6 empty] | Indirizzo:
B.3 | Numero di piani: |  | Piani superiori |  |  |  | Piani interrati
B.4 | Superfici di piano: | Superficie utile lorda | [6 empty] | m² SUL |  | Superficie di piano riscaldata | [8 empty] | m² SUL
B.5 | Tipi di utilizzo: | 1. |  |  |  | m² SUL |  | 2. |  |  |  |  | m² SUL |  | 3. |  |  |  |  | m² SUL |  | #NAME? | #NAME? | #NAME?
B.6 | Anno di costruzione:
| Risanam./ampliam.: | 1. | [5 empty] | 2. | [6 empty] | 3. | [6 empty] | #NAME? | #NAME? | #NAME?
B.7 | Tipo di involucro edilizio: | [7 empty] | Protezione solare:
B.8 | Valori U: | Parete esterna |  |  | W/m²K | Finestre |  |  | W/m²K | Pavimento verso «non riscaldato» | [6 empty] | W/m²K | Tetto |  |  | W/m²K
Dati sugli impianti
N° | Impianto |  |  | Dati tecnici | [5 empty] | Potenza [kW] |  | Ore di funzion. [h/a] |  | RdC |  | Anno di costruzione |  | Stato | Obbligo di risanam. | Schema (allegato)
B.9 Impianti di produzione di energia
B.10 Consumatori di energia tecnica impiantistica
B.11 Consumatori di energia processi e produzione
Formulario B
Indicazioni su edifici ed impianti tecnici 6 /
Dati sull’edificio
B.1 | N° edificio: | 6 /
B.2 | Denominazione edificio: | [6 empty] | Indirizzo:
B.3 | Numero di piani: |  | Piani superiori |  |  |  | Piani interrati
B.4 | Superfici di piano: | Superficie utile lorda | [6 empty] | m² SUL |  | Superficie di piano riscaldata | [8 empty] | m² SUL
B.5 | Tipi di utilizzo: | 1. |  |  |  | m² SUL |  | 2. |  |  |  |  | m² SUL |  | 3. |  |  |  |  | m² SUL |  | #NAME? | #NAME? | #NAME?
B.6 | Anno di costruzione:
| Risanam./ampliam.: | 1. | [5 empty] | 2. | [6 empty] | 3. | [6 empty] | #NAME? | #NAME? | #NAME?
B.7 | Tipo di involucro edilizio: | [7 empty] | Protezione solare:
B.8 | Valori U: | Parete esterna |  |  | W/m²K | Finestre |  |  | W/m²K | Pavimento verso «non riscaldato» | [6 empty] | W/m²K | Tetto |  |  | W/m²K
Dati sugli impianti
N° | Impianto |  |  | Dati tecnici | [5 empty] | Potenza [kW] |  | Ore di funzion. [h/a] |  | RdC |  | Anno di costruzione |  | Stato | Obbligo di risanam. | Schema (allegato)
B.9 Impianti di produzione di energia
B.10 Consumatori di energia tecnica impiantistica
B.11 Consumatori di energia processi e produzione
Formulario B
Indicazioni su edifici ed impianti tecnici 7 /
Dati sull’edificio
B.1 | N° edificio: | 7 /
B.2 | Denominazione edificio: | [6 empty] | Indirizzo:
B.3 | Numero di piani: |  | Piani superiori |  |  |  | Piani interrati
B.4 | Superfici di piano: | Superficie utile lorda | [6 empty] | m² SUL |  | Superficie di piano riscaldata | [8 empty] | m² SUL
B.5 | Tipi di utilizzo: | 1. |  |  |  | m² SUL |  | 2. |  |  |  |  | m² SUL |  | 3. |  |  |  |  | m² SUL |  | #NAME? | #NAME? | #NAME?
B.6 | Anno di costruzione:
| Risanam./ampliam.: | 1. | [5 empty] | 2. | [6 empty] | 3. | [6 empty] | #NAME? | #NAME? | #NAME?
B.7 | Tipo di involucro edilizio: | [7 empty] | Protezione solare:
B.8 | Valori U: | Parete esterna |  |  | W/m²K | Finestre |  |  | W/m²K | Pavimento verso «non riscaldato» | [6 empty] | W/m²K | Tetto |  |  | W/m²K
Dati sugli impianti
N° | Impianto |  |  | Dati tecnici | [5 empty] | Potenza [kW] |  | Ore di funzion. [h/a] |  | RdC |  | Anno di costruzione |  | Stato | Obbligo di risanam. | Schema (allegato)
B.9 Impianti di produzione di energia
B.10 Consumatori di energia tecnica impiantistica
B.11 Consumatori di energia processi e produzione
Formulario B
Indicazioni su edifici ed impianti tecnici 8 /
Dati sull’edificio
B.1 | N° edificio: | 8 /
B.2 | Denominazione edificio: | [6 empty] | Indirizzo:
B.3 | Numero di piani: |  | Piani superiori |  |  |  | Piani interrati
B.4 | Superfici di piano: | Superficie utile lorda | [6 empty] | m² SUL |  | Superficie di piano riscaldata | [8 empty] | m² SUL
B.5 | Tipi di utilizzo: | 1. |  |  |  | m² SUL |  | 2. |  |  |  |  | m² SUL |  | 3. |  |  |  |  | m² SUL |  | #NAME? | #NAME? | #NAME?
B.6 | Anno di costruzione:
| Risanam./ampliam.: | 1. | [5 empty] | 2. | [6 empty] | 3. | [6 empty] | #NAME? | #NAME? | #NAME?
B.7 | Tipo di involucro edilizio: | [7 empty] | Protezione solare:
B.8 | Valori U: | Parete esterna |  |  | W/m²K | Finestre |  |  | W/m²K | Pavimento verso «non riscaldato» | [6 empty] | W/m²K | Tetto |  |  | W/m²K
Dati sugli impianti
N° | Impianto |  |  | Dati tecnici | [5 empty] | Potenza [kW] |  | Ore di funzion. [h/a] |  | RdC |  | Anno di costruzione |  | Stato | Obbligo di risanam. | Schema (allegato)
B.9 Impianti di produzione di energia
B.10 Consumatori di energia tecnica impiantistica
B.11 Consumatori di energia processi e produzione
Formulario B
Indicazioni su edifici ed impianti tecnici 9 /
Dati sull’edificio
B.1 | N° edificio: | 9 /
B.2 | Denominazione edificio: | [6 empty] | Indirizzo:
B.3 | Numero di piani: |  | Piani superiori |  |  |  | Piani interrati
B.4 | Superfici di piano: | Superficie utile lorda | [6 empty] | m² SUL |  | Superficie di piano riscaldata | [8 empty] | m² SUL
B.5 | Tipi di utilizzo: | 1. |  |  |  | m² SUL |  | 2. |  |  |  |  | m² SUL |  | 3. |  |  |  |  | m² SUL |  | #NAME? | #NAME? | #NAME?
B.6 | Anno di costruzione:
| Risanam./ampliam.: | 1. | [5 empty] | 2. | [6 empty] | 3. | [6 empty] | #NAME? | #NAME? | #NAME?
B.7 | Tipo di involucro edilizio: | [7 empty] | Protezione solare:
B.8 | Valori U: | Parete esterna |  |  | W/m²K | Finestre |  |  | W/m²K | Pavimento verso «non riscaldato» | [6 empty] | W/m²K | Tetto |  |  | W/m²K
Dati sugli impianti
N° | Impianto |  |  | Dati tecnici | [5 empty] | Potenza [kW] |  | Ore di funzion. [h/a] |  | RdC |  | Anno di costruzione |  | Stato | Obbligo di risanam. | Schema (allegato)
B.9 Impianti di produzione di energia
B.10 Consumatori di energia tecnica impiantistica
B.11 Consumatori di energia processi e produzione
Formulario B
Indicazioni su edifici ed impianti tecnici 10 /
Dati sull’edificio
B.1 | N° edificio: | 10 /
B.2 | Denominazione edificio: | [6 empty] | Indirizzo:
B.3 | Numero di piani: |  | Piani superiori |  |  |  | Piani interrati
B.4 | Superfici di piano: | Superficie utile lorda | [6 empty] | m² SUL |  | Superficie di piano riscaldata | [8 empty] | m² SUL
B.5 | Tipi di utilizzo: | 1. |  |  |  | m² SUL |  | 2. |  |  |  |  | m² SUL |  | 3. |  |  |  |  | m² SUL |  | #NAME? | #NAME? | #NAME?
B.6 | Anno di costruzione:
| Risanam./ampliam.: | 1. | [5 empty] | 2. | [6 empty] | 3. | [6 empty] | #NAME? | #NAME? | #NAME?
B.7 | Tipo di involucro edilizio: | [7 empty] | Protezione solare:
B.8 | Valori U: | Parete esterna |  |  | W/m²K | Finestre |  |  | W/m²K | Pavimento verso «non riscaldato» | [6 empty] | W/m²K | Tetto |  |  | W/m²K
Dati sugli impianti
N° | Impianto |  |  | Dati tecnici | [5 empty] | Potenza [kW] |  | Ore di funzion. [h/a] |  | RdC |  | Anno di costruzione |  | Stato | Obbligo di risanam. | Schema (allegato)
B.9 Impianti di produzione di energia
B.10 Consumatori di energia tecnica impiantistica
B.11 Consumatori di energia processi e produzione

## Formulario C
Formulario C
Indicazioni sul prelievo di energia finale
C.1 Indicazioni sul prelievo assoluto di energia finale
Anno civile concluso più recente: | [7 empty] | 2022 | #NAME?
|  | Fattori di ponderazione | Prezzo energia 2022 | Prelievo di energia degli ultimi cinque anni
|  |  |  | 2018 | 2019 | 2020 | 2021 | 2022
Energia termica ¹⁾: | #REF! |  | [CHF/kWh] | [kWh/a] | [kWh/a] | [kWh/a] | [kWh/a] | [kWh/a]
O | Olio combustile | 1
G | Gas naturale | 1
T | Teleriscald./telerafresc. | 0.6
L | Legna, biomassa | 0.7
A |  | 1
Totale energia termica | #REF! |  |  | 0 | 0 | 0 | 0 | 0
| Kosten Thermische Energie |  | [CHF/a] | 0 | 0 | 0 | 0 | 0
Energia termica
E | Totale energia elettrica ¹⁾: | 2
| Kosten Elektrische Energie |  | [CHF/a] | 0 | 0 | 0 | 0 | 0
Energia elettrica
Prelievo annuo di energia finale non ponderato | #REF! |  | 0 | 0 | 0 | 0 | 0 | 0
Prelievo annuo di energia finale ponderato ²⁾ | #REF! |  | 0 | 0 | 0 | 0 | 0 | 0
1) Se si utilizza un impianto fotovoltaico, una PC o una CTEB indicare i dati energetici corrispondenti nel Formulario D, cifra D.1.
2) Fattori di ponderazione: elettricità: 2; olio combustibile e gas naturale: 1; teleriscaldamento/teleraffresc.: 0,6; legna e biomassa: 0,7; altri (A): 1
Consumo di acqua: | #REF! |  | [m3/a] | [6 empty] | Solar | #N/A
[10 empty] | Umwelt | #N/A
C.2 Indicazioni sul parametro di riferimento | [9 empty] | Abwärme | #N/A
Denom. parametro di riferimento ³⁾ | #REF! |  | Unità | 2018 | 2019 | 2020 | 2021 | 2022
3) Il parametro di riferimento deve essere un indicatore adeguato del consumo di energia dello stabilimento (p. es. superficie di piano riscaldata, numero di collaboratori, fatturato, cifre di produzione ecc.).
C.3 Prelievo specifico di energia finale risultante
|  |  | Unità | 2018 | 2019 | 2020 | 2021 | 2022
En. termica specifica | #REF! |  | - | - | - | - | - | -
En. elettrica specifica | #REF! |  | - | - | - | - | - | -
Prelievo specifico annuo di energia | #REF! |  | - | - | - | - | - | -
Andamento prelievo di energia specifico -
Commento sui parametri di riferimento e i prelievi specifici di energia:

## Formulario D
Formulario D | [12 empty] | Eingabemeldung | Eingabemeldung
Indicazioni sul fabbisogno di energia dei consumatori principali
D.1 Determinazione del fabbisogno di energia dell’anno più recente:
|  |  | Energia termica |  | Energia elettrica
|  |  | [kWh/a] | (Segno + o -) | [kWh/a] | (Segno + o -)
Prelievo attuale annuo di energia non ponderato: | #REF! | 0 | 0 |  | 0 |  | Secondo le indicazioni del Formulario C, cifra C.1
Avvertenza: le seguenti cinque righe dovranno essere compilate solo se al momento si utilizzano impianti di tipo PC, UCR, EA, CTEB o CE (vedi qui di seguito). Considerare anche i messaggi di input.
Pompe di calore/macchine frigorifero (PC/MF): | #REF! | #REF! | 0 | (+) |  | (-) | Coeff. di lavoro annuo (CLA) (medio): |  |  | Quota energ. ambient.: |  |  | #NAME? | #NAME? | #NAME? | #NAME?
Utilizzo diretto di calore residuo interno (UCR): | #REF! | 0 |  | (+) |  |  | Il calore residuo sfruttato direttamente da areali esterni deve essere indicato come teleriscaldamento (Formulario C, cifra C.1). | [5 empty] | #NAME?
Utilizzo termico di energia ambientale (EA): | #REF! | 0 |  | (+) |  |  | Per esempio free-cooling, calore o freddo prodotti con impianti solari termici per il consumo proprio. | [5 empty] | #NAME?
Prod.auton. elettr. cent.termoel.a blocco (CTEB): | #REF! | 0 | 0 | 1) (-) |  | (+) | 1) L’energia termica necessaria viene calcolata in modo semplificato con un grado di efficienza del 90%. | [5 empty] | #NAME?
Prod.auton. elettr. da fonti rinnovabili (CE): | #REF! | 0 |  |  |  | (+) | Prod. auton. di elettr. da fonti rinnovabili (imp. FV, picc. imp. idroel. ecc.) per il consumo proprio; senza l'acquisto di certificati. | [5 empty] | #NAME?
Perdite energetiche (produzione/distribuzione): | #REF! | 0 |  | (-) |  | (-) | Qui va riportata la stima delle perdite energetiche di tutti gli impianti di produzione di energia e di tutti i sistemi di distribuzione.
Totale fabbisogno di energia: | #REF! | 0 | 0 | 100% | 0 | 100% | Questo fabbisogno energetico deve essere assegnato alla tecnica impiantistica e agli impianti di processo e produzione.
D.2 Suddivisione del fabbisogno di energia dell’anno più recente secondo i consumatori (principali):
|  |  | Energia termica |  | Energia elettrica |  |  |  | Energia termica |  | Energia elettrica
|  |  | Energia | Quota | Energia | Quota |  |  | Energia | Quota | Energia | Quota
Tecnica impiantistica: | #REF! | 0 | [kWh/a] | [-] | [kWh/a] | [-] | Tecnica impiantistica: |  | [kWh/a] | [-] | [kWh/a] | [-]
Riscaldamento | [6 empty] | Aria compressa
#REF! | [6 empty] | #REF!
#REF! | [6 empty] | #REF!
#REF! | [6 empty] | #REF!
#REF! | [6 empty] | #REF!
Acqua calda | [6 empty] | Altri
#REF!
#REF!
#REF!
#REF! | [7 empty] | Consumatori vari ²⁾
Ventilazione / climatizzazione | [6 empty] | Impianti di processo e produzione:
#REF!
#REF!
#REF!
#REF!
Illuminazione
#REF!
#REF!
#REF!
#REF!
2) Max. il 20% a «Consumatori vari». Il 100% del fabbisogno energetico deve essere ripartito tra i singoli consumatori. | [6 empty] | Totale fabbisogno di energia assegnato: |  | 0 |  | 0

## Formulario E
Formulario E | [15 empty] | Eingabemeldung | Eingabemeldung | Eingabemeldung
Nuove misure e redditività
a | Prelievo di energia ponderato dell’ultimo anno civile concluso ¹⁾ ²⁾: |  |  |  |  | 0 |  | kWh/a | 1) Sec. il Form. C, cifra C.1 2) Fattori di ponderazione sec. il Form. C, Avvertenza 2)
N° | Titolo della misura | Risparmio energetico | [6 empty] | Prezzo dell’energia ¹⁾ |  | Rispar. costi | Investimenti |  | Payback | Descrizione
|  | Non ponderato |  |  |  |  | Ponderato ²⁾
|  | Risparmio 1 |  | Risparmio 2 |  | Totale | Totale | Quota | Risparmio 1 | Risparmio 2 | Totale | Totale | QE |  | Cliccare per passare al foglio «Details»:
|  | Tipo | [kWh/a] | Tipo | [kWh/a] | [kWh/a] | [kWh/a] | [ - ] | [CHF/kWh] | [CHF/kWh] | [CHF/a] | [CHF] | [ - ] | [a]
|  |  | b |  | c | b + c | d = b + c 2) | d / a | e 1) | f 1) | g = b * e + c * f | h | i | h * i / g
Tecnica impiant./involucro edilizio
1 | [14 empty] | Descr. 1 | #NAME? | #NAME? | #NAME?
2 | [14 empty] | Descr. 2 | #NAME? | #NAME? | #NAME?
3 | [14 empty] | Descr. 3 | #NAME? | #NAME? | #NAME?
4 | [14 empty] | Descr. 4 | #NAME? | #NAME? | #NAME?
5 | [14 empty] | Descr. 5 | #NAME? | #NAME? | #NAME?
6 | [14 empty] | Descr. 6 | #NAME? | #NAME? | #NAME?
7 | [14 empty] | Descr. 7 | #NAME? | #NAME? | #NAME?
8 | [14 empty] | Descr. 8 | #NAME? | #NAME? | #NAME?
9 | [14 empty] | Descr. 9 | #NAME? | #NAME? | #NAME?
10 | [14 empty] | Descr. 10 | #NAME? | #NAME? | #NAME?
11 | [14 empty] | Descr. 11 | #NAME? | #NAME? | #NAME?
12 | [14 empty] | Descr. 12 | #NAME? | #NAME? | #NAME?
13 | [14 empty] | Descr. 13 | #NAME? | #NAME? | #NAME?
14 | [14 empty] | Descr. 14 | #NAME? | #NAME? | #NAME?
Impianti di processo e produzione
15 | [14 empty] | Descr. 15 | #NAME? | #NAME? | #NAME?
16 | [14 empty] | Descr. 16 | #NAME? | #NAME? | #NAME?
17 | [14 empty] | Descr. 17 | #NAME? | #NAME? | #NAME?
18 | [14 empty] | Descr. 18 | #NAME? | #NAME? | #NAME?
19 | [14 empty] | Descr. 19 | #NAME? | #NAME? | #NAME?
20 | [14 empty] | Descr. 20 | #NAME? | #NAME? | #NAME?
S1/Somma di tutte le nuove misure | [5 empty] | 0 | 0 | 0% | Avvertenza: il valore indicativo del risparmio di energia da conseguire mediante le misure da attuare (secondo la dichiarazione nel Formulario F1) è del 15%.
S2/Somma di tutte le nuove misure redditizie | [5 empty] | 0 | 0 | 0%
Conferma
L’ingegnere o lo specialista energetico conferma con la sua firma di aver elencato nel Formulario E tutte le misure di ottimizzazione dell’efficienza energetica, indipendentemente dalla durata a breve o lungo termine del payback.
Luogo, data: | [7 empty] | Firma:

## Formulario F1 + F2
Formulario F1 | [16 empty] | FLAGS [ja/nein] | FLAG [Begründung!] |  | Eingabemeldung | Eingabemeldung | Eingabemeldung
Dichiarazione delle nuove misure da attuare
N° | Titolo della misura |  | Risparmio energetico | [6 empty] | Investimenti |  | Payback | Attuazione | - Modificabile mediante dropdown
|  |  | Non ponderato |  |  |  |  | Ponderato | [5 empty] | - Motivare le modifiche
|  |  | Risparmio 1 |  | Risparmio 2 |  | Totale | Totale | Quota | Totale | QE |  | si | = attuazione entro 3 anni
|  |  | Tipo | [kWh/a] | Tipo | [kWh/a] | [kWh/a] | [kWh/a] | [-] | [CHF] | [-] | [a] | no | = nessuna attuazione
Tecnica impiant./involucro edilizio
1 | [16 empty] | 0 | 0
2 | [16 empty] | 0 | 0
3 | [16 empty] | 0 | 0
4 | [16 empty] | 0 | 0
5 | [16 empty] | 0 | 0
6 | [16 empty] | 0 | 0
7 | [16 empty] | 0 | 0
8 | [16 empty] | 0 | 0
9 | [16 empty] | 0 | 0
10 | [16 empty] | 0 | 0
11 | [16 empty] | 0 | 0
12 | [16 empty] | 0 | 0
13 | [16 empty] | 0 | 0
14 | [16 empty] | 0 | 0
Impianti di processo e produzione
15 | [16 empty] | 0 | 0
16 | [16 empty] | 0 | 0
17 | [16 empty] | 0 | 0
18 | [16 empty] | 0 | 0
19 | [16 empty] | 0 | 0
20 | [16 empty] | 0 | 0
S3/Somma di tutte le nuove misure da attuare | [6 empty] | 0 | 0 | 0% | => Aggiungere la motivazione del risparmio < 15% e compilare il Formulario F2. | [7 empty] | 0
Commento relativo alla dichiarazione delle misure da attuare (facoltativo):
Motivare perché il valore indicativo del 15% non può essere raggiunto:
Formulario F2
Misure realizzate negli ultimi 5 anni
Avvertenze:
- Le misure realizzate devono essere indicate solo nel caso in cui le nuove misure da attuare non consentono di raggiungere il valore indicativo del 15%.
- Qualora anche con le misure realizzate negli ultimi 5 anni il valore indicativo del 15% non viene raggiunto, occorre fornire una spiegazione aggiuntiva.
a | Prelievo di energia ponderato dell’ultimo anno civile concluso ¹⁾ ²⁾: | [5 empty] | 0 |  | kWh/a | [6 empty] | 1) Sec. il Form. C, cifra C.1 2) Fattori di ponderazione sec. il Form. C, Avvertenza 2)
N° | Titolo della misura |  | Risparmio energetico | [6 empty] | Prezzo dell’energia ¹⁾ |  | Rispar. costi | Investimenti |  |  | Payback |  |  | Descrizione
|  |  | Non ponderato |  |  |  |  | Ponderato ²⁾
|  |  | Risparmio 1 |  | Risparmio 2 |  | Totale | Totale | Quota | Risparmio 1 | Risparmio 2 | Totale | Totale |  | QE |  |  |  | Cliccare per passare al foglio «Details»:
|  |  | Tipo | [kWh/a] | Tipo | [kWh/a] | [kWh/a] | [kWh/a] | [-] | [CHF/kWh] | [CHF/kWh] | [CHF/a] | [CHF] |  | [-] | [a]
|  |  |  | b |  | c | b + c | d = b + c 2) | d / a | e 1) | f 1) | g = b*e + c*f | h |  | i | h * i / g
Misure realizzate negli ultimi 5 anni
21 | [18 empty] | Descr. 21 | #NAME? | #NAME? | #NAME?
22 | [18 empty] | Descr. 22 | #NAME? | #NAME? | #NAME?
23 | [18 empty] | Descr. 23 | #NAME? | #NAME? | #NAME?
24 | [18 empty] | Descr. 24 | #NAME? | #NAME? | #NAME?
25 | [18 empty] | Descr. 25 | #NAME? | #NAME? | #NAME?
26 | [18 empty] | Descr. 26 | #NAME? | #NAME? | #NAME?
27 | [18 empty] | Descr. 27 | #NAME? | #NAME? | #NAME?
28 | [18 empty] | Descr. 28 | #NAME? | #NAME? | #NAME?
S4/Somma di tutte le misure realizzate negli ultimi 5 anni | [6 empty] | 0 | 0 | 0%
S3/Somma di tutte le nuove misure da attuare | [6 empty] | 0 | 0 | 0% | (secondo il Formulario F1)
S5/Somma di tutte le misure realizzate e di quelle nuove da attuare | [6 empty] | 0 | 0 | 0%
Motivare perché il valore indicativo del 15% non può essere raggiunto nemmeno includendo le misure degli ultimi 5 anni:
Conferma
Il/la proprietario/a dello stabilimento con firma giuridicamente valida conferma che:
| 1. | si impegna ad attuare le nuove misure dichiarate nel Formulario F1 (Attuazione «sì») entro i tre anni previsti dal Cantone e a notificare la conclusione dei lavori all’ente cantonale competente con una conferma scritta dell’esecuzione.
| 2. | le misure elencate nel Formulario F2 («Misure realizzate negli ultimi cinque anni») sono state effettivamente realizzate negli ultimi cinque anni.
Luogo, data: | [8 empty] | Firma:

## Descrizioni
Descrizioni 1 / 2
Nuove misure (Formulario E)
Avvertenze: - Le misure elencate nei Formulari E ed F devono essere descritte in questo foglio di lavoro in modo dettagliato e chiaro. - Se per la descrizione è necessario più spazio si può modificare manualmente l’altezza della riga. - Per inserire un’interruzione di riga, premere i tasti «Alt»+«Invio».
- Le misure elencate nei Formulari e ed F devono* essere descritte in questo foglio di lavoro in modo dettagliato e chiaro.
- I campi per la descrizione delle misure sono visualizzati solamente se sono stati riportati i titoli delle misure nel Formulario E.
- Se per la descrizione è necessario più spazio si può modificare manualmente l’altezza della riga.
- Per inserire un'interruzione di riga premere i tasti «Alt»+«Invio».
* In alternativa è possibile descrivere le misure in un documento allegato a parte. Anche nell’allegato i risparmi e i costi calcolati devono essere illustrati in modo chiaro.
Misura 1, Formulario E: | La misura 1 non è stata inserita | ritorna al «Formular E», misura 1
Descrizione dettagliata della misura: | Descrizione del risparmio calcolato: | Descrizione dei costi calcolati (totale e QE):
Misura 2, Formulario E: | La misura 2 non è stata inserita | ritorna al «Formular E», misura 2
Descrizione dettagliata della misura: | Descrizione del risparmio calcolato: | Descrizione dei costi calcolati (totale e QE):
Misura 3, Formulario E: | La misura 3 non è stata inserita | ritorna al «Formular E», misura 3
Descrizione dettagliata della misura: | Descrizione del risparmio calcolato: | Descrizione dei costi calcolati (totale e QE):
Misura 4, Formulario E: | La misura 4 non è stata inserita | ritorna al «Formular E», misura 4
Descrizione dettagliata della misura: | Descrizione del risparmio calcolato: | Descrizione dei costi calcolati (totale e QE):
Misura 5, Formulario E: | La misura 5 non è stata inserita | ritorna al «Formular E», misura 5
Descrizione dettagliata della misura: | Descrizione del risparmio calcolato: | Descrizione dei costi calcolati (totale e QE):
Misura 6, Formulario E: | La misura 6 non è stata inserita | ritorna al «Formular E», misura 6
Descrizione dettagliata della misura: | Descrizione del risparmio calcolato: | Descrizione dei costi calcolati (totale e QE):
Misura 7, Formulario E: | La misura 7 non è stata inserita | ritorna al «Formular E», misura 7
Descrizione dettagliata della misura: | Descrizione del risparmio calcolato: | Descrizione dei costi calcolati (totale e QE):
Misura 8, Formulario E: | La misura 8 non è stata inserita | ritorna al «Formular E», misura 8
Descrizione dettagliata della misura: | Descrizione del risparmio calcolato: | Descrizione dei costi calcolati (totale e QE):
Misura 9, Formulario E: | La misura 9 non è stata inserita | ritorna al «Formular E», misura 9
Descrizione dettagliata della misura: | Descrizione del risparmio calcolato: | Descrizione dei costi calcolati (totale e QE):
Misura 10, Formulario E: | La misura 10 non è stata inserita | ritorna al «Formular E», misura 10
Descrizione dettagliata della misura: | Descrizione del risparmio calcolato: | Descrizione dei costi calcolati (totale e QE):
Misura 11, Formulario E: | La misura 11 non è stata inserita | ritorna al «Formular E», misura 11
Descrizione dettagliata della misura: | Descrizione del risparmio calcolato: | Descrizione dei costi calcolati (totale e QE):
Misura 12, Formulario E: | La misura 12 non è stata inserita | ritorna al «Formular E», misura 12
Descrizione dettagliata della misura: | Descrizione del risparmio calcolato: | Descrizione dei costi calcolati (totale e QE):
Misura 13, Formulario E: | La misura 13 non è stata inserita | ritorna al «Formular E», misura 13
Descrizione dettagliata della misura: | Descrizione del risparmio calcolato: | Descrizione dei costi calcolati (totale e QE):
Misura 14, Formulario E: | La misura 14 non è stata inserita | ritorna al «Formular E», misura 14
Descrizione dettagliata della misura: | Descrizione del risparmio calcolato: | Descrizione dei costi calcolati (totale e QE):
Misura 15, Formulario E: | La misura 15 non è stata inserita | ritorna al «Formular E», misura 15
Descrizione dettagliata della misura: | Descrizione del risparmio calcolato: | Descrizione dei costi calcolati (totale e QE):
Misura 16, Formulario E: | La misura 16 non è stata inserita | ritorna al «Formular E», misura 16
Descrizione dettagliata della misura: | Descrizione del risparmio calcolato: | Descrizione dei costi calcolati (totale e QE):
Misura 17, Formulario E: | La misura 17 non è stata inserita | ritorna al «Formular E», misura 17
Descrizione dettagliata della misura: | Descrizione del risparmio calcolato: | Descrizione dei costi calcolati (totale e QE):
Misura 18, Formulario E: | La misura 18 non è stata inserita | ritorna al «Formular E», misura 18
Descrizione dettagliata della misura: | Descrizione del risparmio calcolato: | Descrizione dei costi calcolati (totale e QE):
Misura 19, Formulario E: | La misura 19 non è stata inserita | ritorna al «Formular E», misura 19
Descrizione dettagliata della misura: | Descrizione del risparmio calcolato: | Descrizione dei costi calcolati (totale e QE):
Misura 20, Formulario E: | La misura 20 non è stata inserita | ritorna al «Formular E», misura 20
Descrizione dettagliata della misura: | Descrizione del risparmio calcolato: | Descrizione dei costi calcolati (totale e QE):
Descrizioni 2 / 2
Misure degli ultimi 5 anni (Formulario F2)
Avvertenze: | #REF! | 0
- Le misure elencate nei Formulari e ed F devono* essere descritte in questo foglio di lavoro in modo dettagliato e chiaro.
- I campi per la descrizione delle misure sono visualizzati solamente se sono stati riportati I titoli delle misure nel Formulario F2.
- Se per la descrizione è necessario più spazio si può modificare manualmente l’altezza della riga.
- Per inserire un'interruzione di riga premere i tasti «Alt»+«Invio».
* In alternativa è possibile descrivere le misure in un documento allegato a parte. Anche nell’allegato i risparmi e i costi calcolati devono essere illustrati in modo chiaro.
Misura 21, Formulario F2: | La misura 21 non è stata inserita | ritorna al «Formular F2», misura 21
Descrizione dettagliata della misura: | Descrizione del risparmio calcolato: | Descrizione dei costi calcolati (totale e QE):
Misura 22, Formulario F2: | La misura 22 non è stata inserita | ritorna al «Formular F2», misura 22
Descrizione dettagliata della misura: | Descrizione del risparmio calcolato: | Descrizione dei costi calcolati (totale e QE):
Misura 23, Formulario F2: | La misura 23 non è stata inserita | ritorna al «Formular F2», misura 23
Descrizione dettagliata della misura: | Descrizione del risparmio calcolato: | Descrizione dei costi calcolati (totale e QE):
Misura 24, Formulario F2: | La misura 24 non è stata inserita | ritorna al «Formular F2», misura 24
Descrizione dettagliata della misura: | Descrizione del risparmio calcolato: | Descrizione dei costi calcolati (totale e QE):
Misura 25, Formulario F2: | La misura 25 non è stata inserita | ritorna al «Formular F2», misura 25
Descrizione dettagliata della misura: | Descrizione del risparmio calcolato: | Descrizione dei costi calcolati (totale e QE):
Misura 26, Formulario F2: | La misura 26 non è stata inserita | ritorna al «Formular F2», misura 26
Descrizione dettagliata della misura: | Descrizione del risparmio calcolato: | Descrizione dei costi calcolati (totale e QE):
Misura 27, Formulario F2: | La misura 27 non è stata inserita | ritorna al «Formular F2», misura 27
Descrizione dettagliata della misura: | Descrizione del risparmio calcolato: | Descrizione dei costi calcolati (totale e QE):
Misura 28, Formulario F2: | La misura 28 non è stata inserita | ritorna al «Formular F2», misura 28
Descrizione dettagliata della misura: | Descrizione del risparmio calcolato: | Descrizione dei costi calcolati (totale e QE):

## Rapporto
Rapporto | FLAG | FLAG | FLAG | FLAG | FLAG | FLAG | FLAG | FLAG | FLAG | FLAG |  |  |  |  | FLAG | FLAG
Panoramica sull’analisi del consumo energetico 1 / 2 | (hide!) | (hide!) | (hide!) | (hide!) | (hide!) | (hide!) | (hide!) | (hide!) | (hide!) | (hide!) |  |  |  |  | (hide!) | (hide!)
Analisi del consumo energetico dello stabilimento:
Azienda:
Data del rapporto:
Prelievo di energia degli ultimi cinque anni
Prelievo di energia assoluto | [11 empty] | 2018 | 2019 | 2020 |  |  | 2021 | 2022
Energia termica | [10 empty] | [kWh/a] | 0 | 0 | 0 |  |  | 0 | 0
Energia elettrica | [10 empty] | [kWh/a] | 0 | 0 | 0 |  |  | 0 | 0
Totale prelievo di energia | [10 empty] | [kWh/a] | 0 | 0 | 0 |  |  | 0 | 0
Totale prelievo di energia ponderato ¹⁾ | [10 empty] | [kWh/a] | 0 | 0 | 0 |  |  | 0 | 0
1) Fattori di ponderazione: elettricità: 2; olio combust. e gas naturale: 1; teleriscald./teleraffresc.: 0,6; legna e biomassa: 0,7; calore ambient. e prod. auton. elettr. rinnovabili: 0
Prelievo di energia specifico ²⁾ | [11 empty] | 2018 | 2019 | 2020 | 0 | 0 | 2021 | 2022
- | [10 empty] | - | 0 | 0 | 0 |  |  | 0 | 0
En. termica specifica | [10 empty] | - | - | - | - |  |  | - | -
En. elettrica specifica | [10 empty] | - | - | - | - |  |  | - | -
2) Prelievo di energia per parametro di riferimento (il prelievo di energia specifico è un indicatore dell’andamento dell’efficienza energetica dello stabilimento).
Costi energetici ³⁾ | [11 empty] | 2018 | 2019 | 2020 | 0 | 0 | 2021 | 2022
Costi energia termica | [10 empty] | [CHF/a] | 0 | 0 | 0 |  |  | 0 | 0
Costi energia elettrica | [10 empty] | [CHF/a] | 0 | 0 | 0 |  |  | 0 | 0
Totale costi energetici | [10 empty] | [CHF/a] | 0 | 0 | 0 |  |  | 0 | 0
3) Con i prezzi attuali dell’energia (secondo le indicazioni nel Formulario C, cifra C.1). | [12 empty] | Prelievo di energia specifico -
Distribuzione di energia
Rapporto | FLAG | FLAG | FLAG | FLAG | FLAG | FLAG | FLAG | FLAG | FLAG | FLAG |  |  |  |  | FLAG | FLAG
Panoramica sull’analisi del consumo energetico 2 / 2 | (hide!) | (hide!) | (hide!) | (hide!) | (hide!) | (hide!) | (hide!) | (hide!) | (hide!) | (hide!) |  |  |  |  | (hide!) | (hide!)
Nuove misure per il risparmio energetico
Le misure elencate la cui attuazione è stata dichiarata con un «sì» devono essere realizzate entro i prossimi 3 anni:
Misure nell’ambito tecnica impiantistica/involucro edilizio ¹⁾ | Einsparung 1 |  |  | Einsparung 2 |  |  | Elektr. |  | Therm. |  | Risparmio energetico |  | Investimenti |  | KE |  | Payback | Attuazione
#REF! | Art | [kWh/a] | [CHF/kWh] | Art | [kWh/a] | [CHF/kWh] | [kWh/a] | [CHF/a] | [kWh] | [CHF/a] | Totale (pond.) [kWh/a] | Risparmio percent. [-] | Totale [CHF] | Quota costi energia [-] | [CHF] |  | Anni [a] | [si] o [no]
| 0 | 0 | 0 | 0 | 0 | 0 | 0 | 0 | 0 | 0 |  |  |  |  | 0 | 0
| 0 | 0 | 0 | 0 | 0 | 0 | 0 | 0 | 0 | 0 |  |  |  |  | 0 | 0
| 0 | 0 | 0 | 0 | 0 | 0 | 0 | 0 | 0 | 0 |  |  |  |  | 0 | 0
| 0 | 0 | 0 | 0 | 0 | 0 | 0 | 0 | 0 | 0 |  |  |  |  | 0 | 0
| 0 | 0 | 0 | 0 | 0 | 0 | 0 | 0 | 0 | 0 |  |  |  |  | 0 | 0
| 0 | 0 | 0 | 0 | 0 | 0 | 0 | 0 | 0 | 0 |  |  |  |  | 0 | 0
| 0 | 0 | 0 | 0 | 0 | 0 | 0 | 0 | 0 | 0 |  |  |  |  | 0 | 0
| 0 | 0 | 0 | 0 | 0 | 0 | 0 | 0 | 0 | 0 |  |  |  |  | 0 | 0
| 0 | 0 | 0 | 0 | 0 | 0 | 0 | 0 | 0 | 0 |  |  |  |  | 0 | 0
| 0 | 0 | 0 | 0 | 0 | 0 | 0 | 0 | 0 | 0 |  |  |  |  | 0 | 0
| 0 | 0 | 0 | 0 | 0 | 0 | 0 | 0 | 0 | 0 |  |  |  |  | 0 | 0
| 0 | 0 | 0 | 0 | 0 | 0 | 0 | 0 | 0 | 0 |  |  |  |  | 0 | 0
| 0 | 0 | 0 | 0 | 0 | 0 | 0 | 0 | 0 | 0 |  |  |  |  | 0 | 0
| 0 | 0 | 0 | 0 | 0 | 0 | 0 | 0 | 0 | 0 |  |  |  |  | 0 | 0
1) Le misure nell’ambito della tecnica impiantistica o dell’involucro edilizio con un payback inferiore agli 8 anni sono considerate redditizie e devono essere realizzate.
Misure nell’ambito impianti di processo e produzione ²⁾ | [10 empty] | Risparmio energetico |  | Investimenti |  |  |  | Payback | Attuazione
#REF! | [10 empty] | Totale (pond.) [kWh/a] | Risparmio percent. [-] | Totale [CHF] | Quota costi energia [-] |  |  | Anni [a] | [si] o [no]
| 0 | 0 | 0 | 0 | 0 | 0 | 0 | 0 | 0 | 0 |  |  |  |  | 0 | 0
| 0 | 0 | 0 | 0 | 0 | 0 | 0 | 0 | 0 | 0 |  |  |  |  | 0 | 0
| 0 | 0 | 0 | 0 | 0 | 0 | 0 | 0 | 0 | 0 |  |  |  |  | 0 | 0
| 0 | 0 | 0 | 0 | 0 | 0 | 0 | 0 | 0 | 0 |  |  |  |  | 0 | 0
| 0 | 0 | 0 | 0 | 0 | 0 | 0 | 0 | 0 | 0 |  |  |  |  | 0 | 0
| 0 | 0 | 0 | 0 | 0 | 0 | 0 | 0 | 0 | 0 |  |  |  |  | 0 | 0
2) Le misure nell’ambito degli impianti di processo e produzione con un payback inferiore ai 4 anni sono considerate redditizie e devono essere realizzate.
Dati di riferimento concernenti l’attuazione delle misure
Dati di riferimento concernenti l’attuazione delle misure nei prossimi tre anni:
Dati di riferimento energetici | [12 empty] | Dati di riferimento finanziari
Risparmio energia termica | [10 empty] | [kWh/a] | 0 | Risp. costi energia termica |  |  |  | [CHF/a] | 0
Risparmio energia elettrica | [10 empty] | [kWh/a] | 0 | Risp. costi energia elettrica |  |  |  | [CHF/a] | 0
Totale risparmio | [10 empty] | [kWh/a] | 0 | Totale risp. costi energetici |  |  |  | [CHF/a] | 0
Totale risparmio ponderato ¹⁾ | [10 empty] | [kWh/a] | 0 | Totale costi di investimento ²⁾ |  |  |  | [CHF] | 0
Prelievo attuale annuo di energia ponderato | [10 empty] | [kWh/a] | 0 | Quota costi energia ³⁾ |  |  |  | [CHF] | 0
Risparmio percentuale ponderato | [10 empty] | [-] | 0% | Durata del payback media |  |  |  | [a]
1) Fattori di ponderazione: elettricità: 2; olio combust. e gas naturale: 1; teleriscald./teleraffresc.: 0,6; legna e biomassa: 0,7; calore ambient. e prod. auton. elettr. rinnovabili: 0
2) Totale dei costi di investimento indicati per tutte le misure nuove da realizzare.
3) Quota dei costi di investimento destinata ai miglioramenti energetici.